## Page1¦Страница 1
Опросный лист
КТМ600 РУС
Счетчик газа ультразвуковой
| Язык |  |  | Выберите из списка | [10 empty] | Требует заполнения |  |  |  | По запросу
Заказчик
Компания
Адрес
| Контактное лицо | [11 empty] | Телефон
| Эл. почта | [11 empty] | Факс
Дата
| Название проекта | [11 empty] | № Опр. листа
| Конечный заказчик | [14 empty] | № запроса
Исход. данные
| Размер счётчика | [9 empty] | Кол-во лучей | [5 empty] | G-класс
| Измеряемая среда | [6 empty] | Газ | [8 empty] | Агрессивность
Конденсат
[12 empty] | (44) |  |  |  |  | Содерж. жидкости |  |  | об.%
| Состав газа |  |  |  |  | 1 | н-Декан (n-C10H22) | [6 empty] | 2 | и-Бутан (i-C4H10)
[6 empty] | 3 | Азот (N2) | [6 empty] | 4 | н-Бутан (n-C4H10)
[6 empty] | 5 | Этан (С2Н4) | [6 empty] | 6 | и-Пентан (i-C5H12)
[6 empty] | 7 | Пропан (С3Н8) | [6 empty] | 8 | Метан (CH4)
Регулятор давления
| Параметры процесса | [5 empty] | Мин. |  |  |  | Норма |  |  |  |  | Макс.
| Объемный расход (р.у.) | [7 empty] | м³/ч |  |  |  | м³/ч |  |  |  |  | м³/ч |  |  | #N/A | #N/A
| Объемный расход (с.у.) | [7 empty] | Нм³/ч |  |  |  | Нм³/ч |  |  |  |  | Нм³/ч
| Скорость газа | [7 empty] | м/с |  |  |  | м/с |  |  |  |  | м/с
| Температура газа | [7 empty] | °C |  |  |  | °C |  |  |  |  | °C |  |  | -194 | 280
| Рабочее давление (избыт.) | [7 empty] | бар(и) |  |  |  | бар(и) |  |  |  |  | бар(и) |  |  | 0 | 450
| Массовый расход | [7 empty] | кг/ч |  |  |  | кг/ч |  |  |  |  | кг/ч
Коэффициент сжимаемости
| Плотность (р.у.) | [7 empty] | кг/м³ |  |  |  | кг/м³ |  |  |  |  | кг/м³
| Молярная масса | [7 empty] | г/моль |  |  |  | г/моль |  |  |  |  | г/моль
Внешние условия
| Коррозионные | [5 empty] | Нет
| Мин. Окруж. температура | [7 empty] | °C | Макс. Окруж. температура | [7 empty] | °C |  |  | -50 | 70
ООО "НПП КуйбышевТелеком-Метрология"
443052, РФ, г.о. Самара, ул. Земеца 26Б, оф 413
Телефон: 8(846)202-00-65 ¦Факс: 8(846)206-01-80 ¦ E-mail: info@ktkprom.com
Стр. 1
|  | Размер корпуса | Расход, м3/ч |  |  |  |  | Макс. V
|  |  | Min. |  | Qt |  | Max. | [m/s]
|  | 02'' /Ду 050 | 4 |  | 13 |  | 400 | 65
|  | 03'' /Ду 080 | 8 |  | 32 |  | 1000 | 65
|  | 04'' /Ду 100 | 13 |  | 50 |  | 1600 | 60
|  | 06'' /Ду 150 | 20 |  | 80 |  | 3000 | 50
|  | 08'' / Ду 200 | 32 |  | 130 |  | 4500 | 45
|  | 10'' /Ду 250 | 50 |  | 240 |  | 7000 | 40
|  | 12'' /Ду 300 | 65 |  | 375 |  | 8000 | 33
|  | 14'' /Ду 350 | 80 |  | 375 |  | 10000 | 33
|  | 16'' /Ду 400 | 120 |  | 600 |  | 14000 | 33
|  | 18'' /Ду 450 | 130 |  | 650 |  | 17000 | 33
|  | 20'' /Ду 500 | 200 |  | 975 |  | 20000 | 33
|  | 22'' /Ду 550 | 260 |  | 1000 |  | 26000 | 33
|  | 24'' /Ду 600 | 320 |  | 1500 |  | 32000 | 33
|  | 26'' /Ду 650 | 360 |  | 1500 |  | 36000 | 32
|  | 28'' /Ду 700 | 400 |  | 2000 |  | 40000 | 30
|  | 30'' /Ду 750 | 400 |  | 2000 |  | 45000 | 30
|  | 32" /Ду 800 | 400 |  | 2400 |  | 50000 | 30
|  | 34'' /Ду 850 | 525 |  | 3750 |  | 58000 | 30
|  | 36" /Ду 900 | 650 |  | 3750 |  | 66000 | 30
|  | 38'' /Ду 950 | 650 |  | 5000 |  | 73000 | 30
|  | 40" /Ду 1000 | 650 |  | 5000 |  | 80000 | 30
|  | 42" /Ду 1050 | 1300 |  | 6000 |  | 85000 | 30
|  | 44" /Ду 1100 | 1400 |  | 6500 |  | 90000 | 28
|  | 46" /Ду 1150 | 1500 |  | 7000 |  | 95000 | 28
|  | 48" /Ду 1200 | 1600 |  | 7000 |  | 100000 | 27
|  | 52" /Ду 1300 | 2000 |  | 7300 |  | 110000 | 26
|  | 56" /Ду 1400 | 2300 |  | 8600 |  | 130000 | 25

## Page2¦Страница 2
Опросный лист
КТМ600 РУС
Счетчик газа ультразвуковой
Счетчик
Размер счётчика
Материал корпуса
Соответ. по давлению
Тип фланцев
| Вн.диам.подсоед.трубы |  |  |  | мм
Поверхность фланцев
Защит. кожух датчиков
Сертификат на материал
| Мин. расчётная темп. |  | °C |  |  | (24) |  |  | Макс. расчётн. темп. |  |  | °C
| Расчетн. давление (изб.) |  | бар(и) | [9 empty] | 0 | 450
| Отбор давления | Стандарт |  | 1 х 1/4'' NPT
Примечание
| Внешняя покраска | Стандарт
| Тест на герметичность | AGA9 | [5 empty] | Тест на герм. давлением |  |  | бар(и)
| Гидростатический тест | Стандарт
| Давление испытания | 1.5 x расчётного давления |  | бар(и) |  |  | Время испытания |  |  |  |  | мин.
Замена датчиков под рабочим давлением
Блок обработки сигналов (БОС)
| Ex защита | ГОСТ Р МЭК 60079 IIC T4 (M20x1.5)
| Единицы | Метрические |  |  |  |  | Материал корпуса
Примечание: Диапазон окружающей температуры SPU ограничен сертификатом взрывозащиты ATEX до - 40С. При более низкой температуре необходимо обеспечить термоизоляцию/ обогрев.
| Передняя панель | LCD
Калибровка
| Сертификат | Россия - ГОСТ
| Тип калибровки | Сухая калибровка (+/- 0,5% - 4 луча; +/-1% - 2 луча)
Тестирующая среда
| Давление испытания |  | бар(и)
| Мин.расх. (р.у.) |  | м³/ч |  |  |  | Макс.расх.(р.у.) |  |  |  | м³/ч
| Точки тестирования | 5%, 10%, 25%, 40%, 70%, 100% | [8 empty] | от Qmax
| Двунаправленный поток | Нет
ООО "НПП КуйбышевТелеком-Метрология"
443052, РФ, г.о. Самара, ул. Земеца 26Б, оф 413
Телефон: 8(846)202-00-65 ¦Факс: 8(846)206-01-80 ¦ E-mail: info@ktkprom.com
0 | [9 empty] | Стр. 2

## Page3¦Страница 3
Опросный лист
КТМ600 РУС
Счетчик газа ультразвуковой
|  | Конфигурация (вх./вых.) | 1
Конфигурация (вх./вых.)
|  | 1 | 2 |  | 3 |  |  | №1 - 2x импульсных/цифровых выхода - 1x аналоговый вход 4-20мА + HART v7 Master (подключение датчиков давления, температуры) - 1x цифровой выход RS-485 Slave, Modbus RTU и Modbus ASCII
|  | №1 - 2x импульсных/цифровых выхода - 1x аналоговый вход 4-20мА + HART v7 Master (подключение датчиков давления, температуры) - 1x цифровой выход RS-485 Slave, Modbus RTU и Modbus ASCII | №2 - 1x аналоговый выход 4-20мА + HART v7 Slave - 1x аналоговый вход 4-20мА + HART v7 Master (подключение датчиков давления, температуры) - 1x цифровой выход RS-485 Slave, Modbus RTU и Modbus ASCII |  | №3 - 2x импульсных/цифровых выхода - 1x аналоговый выход 4-20мА + HART v7 Slave - 1x цифровой выход RS-485 Slave, Modbus RTU и Modbus ASCII
|  | 4 | 5
|  | №4 - 2 импульсных/цифровых выхода - 1x аналоговый вход 4-20мА + HART v7 Master (подключение датчиков давления, температуры) - 1x выход Ethernet Slave | №5 - 3x импульсных/цифровых выхода - 2x цифровой выход RS-485 Slave, Modbus RTU и Modbus ASCII
EVC - Встроенный вычислитель расхода
Специальные требования
|  | Дата |  | Заказчик
1
ООО "НПП КуйбышевТелеком-Метрология"
443052, РФ, г.о. Самара, ул. Земеца 26Б, оф 413
Телефон: 8(846)202-00-65 ¦Факс: 8(846)206-01-80 ¦ E-mail: info@ktkprom.com
| 0 |  |  |  |  | Стр. 3
Erläuterung zu Digitalausgängen DO1 31/32 und DO 51/52 | [6 empty] | Comments of digital outputs DO31/32 and DO51/52

## Overview ¦Обзор спецификации (hidden)
ОПРОСНЫЙ ЛИСТ ДЛЯ: СЧЕТЧИК ГАЗА УЛЬТРАЗВУКОВОЙ
0 | Код типа
1 | Общие данные |  |  |  |  | 54 | Блок электроники
2 | [5 empty] | 56 | Питание / Мощность |  | 12 .. 28,8 V DC |  | < 1W
3 | Тип |  |  |  |  | 57 | Степень защиты |  | IP 67
4 | Размер счётчика |  | 0 |  |  | 58 | Кабельные вводы |  | #N/A
5 | Артикул |  |  |  |  | 59 | Маркировка взрывозащиты |  | #N/A
6 | No. чертежа
7 | Номер заказа
8 | [5 empty] | 60 | Материал блока БОС
9 | Корпус счетчика |  |  |  |  | 61 | Диапазон температуры окр. Среды | °C | ...
10 | Внутренний D подсоединяемой трубы |  |  |  |  | 62 | Передняя панель |  | LCD
11 | Общая длина (А) |  |  |  |  | 63 | Язык дисплея (только для ЖК дисплеев)
12 | Общая высота (В) |  |  |  |  | 64 | Единицы измерения |  | Метрические
13 | Вес |  |  |  |  | 65 | Конфигурация выходов блока обработки данных
14 | Диапазон объемного расхода (р.у.) |  |  |  |  | 66 | DO0/AO0 Клеммы 31/32 () |  | 0 |  |  | FALSE
15 | Количество измерительных лучей |  | 0 |  |  | 67 | Конфигурация сигнала |  | / |  |  | FALSE
16 | Линейность |  |  |  |  | 68 | [5 empty] | FALSE
17 | Повторяемость |  |  |  |  | 69 | [5 empty] | FALSE
18 | Исполнение фланца |  |  |  |  | 70 | [5 empty] | FALSE
19 | Класс фланца по давлению |  | #VALUE! |  |  | 71 | [5 empty] | FALSE
20 | Тип уплотнительной поверхности фланца |  | 0 |  |  | 72 | MOD Клеммы 33/34 () |  | 0
21 | Материал корпуса |  |  |  |  | 73 | DO1 Клеммы 51/52 () |  | 0
22 | Замена приемопередатчиков под давлением |  | 0 |  |  | 74 | Вес импульса (пок. измерений) |  | 0
23 | Материал кожуха приемопередатчиков |  | 0 |  |  | 75 | Конфигурация сигнала |  | / |  |  | 0
24 | Расчетная температура | °C | ... |  |  | 76 | макс. выход
25 | Расчетное давление (избыточное) | бар(и) | 0 |  |  | 77 | DO2 Клеммы 41/42 () |  | 0
26 | Сертификат на материал |  | 0 |  |  | 78 | Конфигурация сигнала |  | /
27 | Степень защиты |  | IP 67 |  |  | 79 | макс. выход
28 | Внешнее покрытие/ покраска |  | 0 |  |  | 80 | DO3 Клеммы 81/82 () |  | 0
29 | Отбор давления на корпусе |  | 1 х 1/4'' NPT |  |  | 81 | Конфигурация сигнала |  | /
30 | Ультразвуковые приемопередатчики |  |  |  |  | 82 | макс. выход
31 | [5 empty] | 83 | Коммуникация
32 | Материал приемопередатчиков |  |  |  |  | 84 | Интерфейс |  | RS 485
33 | [5 empty] | 85 | Протокол |  | 0
34 | [5 empty] | 86
35 | Дополнительная информация: Параметры процесса и условия эксплуатации |  |  |  |  | 87
36 | [5 empty] | 88
37 |  |  | мин. | норм. | макс. | 89
38 | Объемный расход (р.у.) | м³/ч | 0 | 0 | 0 | 90
39 | Давление (избыточное) | бар(и) | 0 | 0 | 0 | 91
40 | Температура | °C | 0 | 0 | 0 | 82
41 | [5 empty] | 93
42 | Измеряемая среда |  | 0 |  |  | 94
43 | Агрессивные компоненты |  | 0 |  |  | 95
44 | Содержание жидкости | об.% | 0 |  |  | 96
45 | [5 empty] | 97
46 | Калибровка: Сухая калибровка (+/- 0,5% - 4 луча; +/-1% - 2 луча): |  |  |  |  | 98
47 | [5 empty] | 98
48 |  |  | 0 |  |  | 100
49 | [5 empty] | 101
50 | [5 empty] | 102
51 | [5 empty] | 103
52 | [5 empty] | 104
53 | [5 empty] | 105
106
Разработано | [9 empty] | Дата
Заказчик / Название проекта | [9 empty] | № Ревизии

## Help¦Помощь (hidden)
Пояснения по заполнению опросного листа
Для отображения размерностей величин в программе Excel необходимо разрешить выполнение макросов.
В общем случае достаточно заполнения граф, выделенных желтым цветом.
Лист 1
1. После указания данных по заказчику и проекту, для активации последующих пунктов начинать заполнение необходимо с пункта «Размер счетчика».
2. В пункте «Кол-во лучей» выбор осуществляется исходя из требований к относительной погрешности измерений объемного расхода в рабочих условиях:
«2» луча – 1%
«4» луча - 0,5% (после сухой калибровки) или 0,3% (после калибровки на проливном стенде)
«2plex (4+1)» – выбор модификации Flowsic600 2plex
«Quato (4+4)» - выбор модификации Flowsic600Quato.
*) Описание данных модификаций см. ниже.
3. Пункт «G-класс» заполнять не нужно (имеет значение только в европейском внутреннем регулировании).
4. При наличии жидкости в измеряемом газе, необходимо в графе «Конденсат» указать «Да» и в появившемся меню указать ее колличественное содержание в рабочих условиях, выбрав необходимую размерность
5. При указании наличия близкорасположенного регулятора давления в соответствующем пункте, необходимо указать расстояние и перепад давления на регуляторе.
Лист 2
В разделе «Счетчик» приведены пункты, относящиеся непосредственно к конструктивному исполнению корпуса счетчика (поз.4 рис.1)
6. При выборе материала корпуса, необходимо руководствоваться указанным рабочим температурным диапазоном материала.
7. «Соответствие по давлению» – не требует заполнения. При производстве по умолчанию руководствуются правилами PED (Pressure Equipment Directive).
8. «Тип фланцев» - Фланцы корпуса могут быть выполнены согласно ГОСТ, DIN, ANSI.
9. «Вн. диам. подсоед. трубы» - указывать внутренний диаметр существующей или проектируемой трубы измерительного участка. Присоединительный размер корпуса каждого счетчика изготавливается при производстве под конкретный размер.
10. «Защит. кожух датчиков» - выбор материала внешнего кожуха, закрывающего место крепления ультразвуковых датчиков в корпусе счетчика (см. поз. 3 «Крышка», рис.1). Стандартно используется алюминий. Нержавеющая сталь, если агрессивные условия – морские условия и пр.
11. «Отбор давления» - отверстие для отбора давления - подключение импульсной трубки или датчика давления (поз.6 рис.1). Стандартно для всех диаметров – 1/4 NPTF (кроме Ду80 – 1/8 NPTF). Другие исполнения опционально.
12. «Внешняя покраска» - покрытие корпуса счетчика. Стандартный цвет - RAL 9002 (серо-белый). Другие цвета – опционально.
13. «Тест на герметичность» - Опрессовка корпуса в сборе - стандартно согласно AGA9: среда воздух, давление 210 psi (14,5 бар, абс.). Другое – опционально.
14. «Гидростатический тест» - Опрессовка корпуса водой, 1,5 х рабочего давления, 30 мин. Другое - опционально.
15. «Замена датчиков без остановки потока» - замена ультразвуковых приемопередатчиков возможна при рабочем давлении до 155 бар. Применимо от Ду100 для двулучевых и от Ду150 для четырехлучевых счетчиков. Для осуществления замены необходимо специальное устройство, поставляется опционально.
В разделе «Блок электроники» приведены пункты, относящиеся к Блоку обработки информации (SPU) счетчика (поз.7 рис.1)
16. «Ех защита» - выбор вида исполнения по взрывозащищенности (IIA, IIB, IIC).
17. М20х1,5 – посадочные отверстия под взрывозащищенные кабельные вводы. Стандартно в комплекте – кабельные вводы из пластика.
18. «Единицы» - выбор системы единиц – метрическая/имперская. В выбранных единицах будут отображаться показания на дисплее и указаны параметры на шильдике.
19. «Передняя панель» - стандартно LCD (жидкокристаллический дисплей) позволяющий осуществлять управление и параметризацию прибора с помощью клавиш, расположенных на панели, отображает результаты измерений, показания внешних датчиков и пр. Опционально: LED – светодиодная панель, реализующая цветовую индикацию состояния прибора. Отображение информации и управление с дисплея невозможно.
20. «Материал корпуса» - Стандартно используется алюминий. Нержавеющая сталь, если агрессивные условия – морские условия и пр.
Раздел «Калибровка» заполняется только при выборе счетчиков для коммерческого учета – четырех лучевые, Quatro, 2plex.
21. «Калибровка» - вид выбирается в зависимости от требуемой погрешности.
22. «Тестирующая среда» - Воздух - для калибровки на атмосферном давлении, природный газ – для калибровки на высоком давлении
Лист 3
23. «Конфигурация входов/выходов» - выбирается одна из 10 стандартных конфигураций.
24. Если необходим встроенный вычислитель расхода, выбирается одна конфигурация «А, B, C, D ». В данных конфигурациях клеммы аналогового входа заняты для подсоединения датчиков температуры, давления по HART-шине.
a. В конфигурациях А, B аналоговый выход пассивный – питание датчиков Р, Т осуществляется от внешнего источника питания; в конфигурациях С, D аналоговый выход активный – питание датчиков Р, Т осуществляется от FLOWSIC600 непосредственно.
б. Если в этой конфигурации необходим аналоговый выход для вывода измеренных значений, опционально должен быть заказан внешний частото-аналоговый модуль.
25. Ethernet-выход реализуется через опциональный внешний модуль RS485/ Ethernet.
26. В пункте «Специальные требования» указывается дополнительная существующая информация по точке измерения и требования к оборудованию.
*)
Модификация FLOWSIC 600 Quatro – в один стандартный корпус встроено два идентичных независимых счетчика, каждый из которых оснащен четырьмя парами приемопередатчиков и электронным блоком. Данная система позволяет осуществлять полное дублирование результатов измерений в одной измерительной точке одним прибором.
Модификация FLOWSIC 600 2plex – в один стандартный корпус встроено два независимых счетчика, один из которых оснащен четырьмя парами приемопередатчиков и электронным блоком – измерительный счетчик, другой - одной парой приемопередатчиков и электронным блоком – контрольный счетчик. Данная система позволяет осуществлять контроль состояния измеряемой среды для дополнительного контроля показаний измерительного счетчика. Так же, система реализует принцип «CBM – Condition Base Maintenance (обслуживание по текущему состоянию)».
Погрешность измерений данных модификаций, как для стандартной четырех лучевой версии.
Рис. 1 Конструкция счетчика Flowsic600.

## Data (hidden)
Position: | YesNo |  |  |  |  | Meter size |  |  | Flowrate m³/h |  | Flowrate ft³/h |  | Path configuration |  |  | Gas | Condition |  |  |  | Gas composition | Flange norm | Flange rating |  |  | Meter body length |  | Schedule |  | Flanschdichtfläche | Surface quality |  |  | Material |  |  |  |  | Cap Material |  | materialtest | pressure tapping |  | Leakagetest |  |  | Exproof |  |  |  |  | Engineering Units |  | Frontpanel |  | Calibration |  | Test medium |  | turndown ratio |  | National type Approval |  | output config |  |  | output configuration |  |  | Ruhepegel | [7 empty] | Einheiten | [27 empty] | Einheiten neu
Name: | YesNo |  |  |  |  | metersize |  |  | min | max | min | max | pathconfig | pathconfig1 |  | gas | condition |  | abrcor |  | gascomposition | flangedesincode | flangeratingANSI | flangeratingDIN | Druckstufe | meterbodylength |  | innerDiameter |  | Flanschdichtfläche (flangefacing) | surfacequaltiy |  |  | material |  |  |  |  | capmaterial |  | materialcertificate | painting |  | leakagetest |  | druck | exproof |  |  |  |  | engineering |  | frontpanel |  | calibration | #REF! | testmedium |  | turndownratio |  | nationaltype |  | gateconfig |  |  | gcstatus |  | gcrs485 | gclevelnana |  | gclevelana |  | gchardwarenamur |  | gchardwareactive |  |  | St. Einheit | Sprache | Druckregler | Impulsfaktor | Angebot | G-Klasse | [6 empty] | DO0/AO0 31/32 | [5 empty] | Impulsfaktor | [5 empty] | Outputconfig |  |  | Englisch | Liquid Content
| Да | 1 | Y | Yes | TRUE | 02'' / Ду 050 | 02 | 50 | 4 | 400 | 140 | 14000 | 2 | 2 | 1 | Воздух | Нет | Dry | Абразивный | Corrosive | Метан (CH4) | ANSI | CL0150 | PN0006 | ANSI CL0150 | 2D | 2D | SC 20 | SC0040 | Другой | полировка | smooth finish -0,8 | R1 |  | carbon steel | 0 | C | 1.1120 | Алюминий | Aluminium | 3.1 EN 10204 | Стандарт | Standard | AGA9 | AGA9 | psi | Исполнение без Ex защиты |  |  |  |  | Метрические | Metric | LCD | 0 | Сухая калибровка (+/- 0,5% - 4 луча; +/-1% - 2 луча) |  | Воздух | Natural gas | 1:20 | 5%, 10%, 25%, 40%, 70%, 100% | Нет | N | 1 |  | №1 - 2x импульсных/цифровых выхода - 1x аналоговый вход 4-20мА + HART v7 Master (подключение датчиков давления, температуры) - 1x цифровой выход RS-485 Slave, Modbus RTU и Modbus ASCII | Предупреждение | Warning | Modbus ASCII | нормально открытый | normally open | аналоговый | analog | NAMUR | NAMUR | активный | active | Liquid content | g/Nm³ |  | да - внизу по потоку | Стандарт | № Опр. листа | 0 | [6 empty] | Input | №1 - 2x импульсных/цифровых выхода - 1x аналоговый вход 4-20мА + HART v7 Master (подключение датчиков давления, температуры) - 1x цифровой выход RS-485 Slave, Modbus RTU и Modbus ASCII | [5 empty] | NW | G-Klasse |  | Ausgabe | imperial |  |  |  | Überschrift | Flüssigkeitsanteil | Durchfluss (i.B.), Q | Durchfluss (i.N.) | Geschwindigkeit | Temperatur | Druck | Massendurchfluss | Dichte(Density) | Molekulargewicht | Rohrinnendurchmesser | Haltezeit | Länge
| Нет | 0 | N | No | FALSE | 03'' / Ду 080 | 03 | 80 | 8 | 1000 | 280 | 35000 |  | 4 | 2 | ПНГ (сухой) | да | Wet | Коррозионный | Abrasive | Азот (N2) | DIN / EN | CL0300 | PN0010 | ANSI CL0300 | 3D | 3D | SC 40 | SC0060 | форма С (DIN 2526) | шлифование Ra 0,8 | smooth finish 1,6-3,2 | R2 | Низ.темп. угл. сталь (-46/+280°С) | stainless steel | 1 | S | 1.4581 | Нержавеющая сталь | Stainless steel |  | Специальный | Customer | DVGW | DVGW | bar (g) | ГОСТ Р МЭК 60079 IIA T4 (1/2" NPT) | 1 | ABCD | D | NPT | Английские | Imperial | LED | 1 | Проливка воздухом 1 атм. (+/-0,5%; 4 луча) |  | Воздух | ambient air | 1:30 | 3%, 5%, 10%, 25%, 40%, 70%, 100% | - | Y |  |  |  | Сбой | Failure |  | нормально закрытый | normally close |  |  | Открытый коллектор | Open Collectur | пассивный | passive | Gas compostion | vol % |  | да - вверху против потока | Другое | №. проекта | 03'' / Ду 080 | G100 | G160 | G250 | G400* |  |  | Gültigkeit | #N/A | #N/A | #N/A | #N/A |  | Input | 0 | 0 | 00 | x | x | Output configuration | №1 - 2x импульсных/цифровых выхода - 1x аналоговый вход 4-20мА + HART v7 Master (подключение датчиков давления, температуры) - 1x цифровой выход RS-485 Slave, Modbus RTU и Modbus ASCII | #N/A |  | об.% | м³/ч | Нм³/ч | м/с | °C | бар(и) | кг/ч | кг/м³ | г/моль | мм | мин. | м
[6 empty] | 04'' / Ду 100 | 04 | 100 | 13 | 1600 | 460 | 56000 |  | 4x1 | 3 | ПНГ (влажный) |  |  | нет |  | Углек. газ (CO2) |  | CL0600 | PN0016 | ANSI CL0600 | 5D | 5D | SC 60 | SC0080 | форма Е (DIN 2526) | шлифование Ra 1,6 - Ra 3,2 | smooth finish 3,2-6,3 | R3 | Нерж. Сталь (-194/+280°С) | I.t. c-steel | 2 | L | A352LCC | [5 empty] | Другой | customised |  | ГОСТ Р МЭК 60079 IIC T4 (1/2" NPT) | 2 | BCD | BCD | NPT |  |  |  |  | Проливка природным газом (+/-0,3%; 4 луча ) | Воздух | Другой |  | 1:50 | 2%, 5%, 15%, 25%, 40%, 70%, 100% | Технологический учет | Y | 1 | №1 - 2x импульсных/цифровых выхода - 1x аналоговый вход 4-20мА + HART v7 Master (подключение датчиков давления, температуры) - 1x цифровой выход RS-485 Slave, Modbus RTU и Modbus ASCII | 1 | Запрос обслуживания | Check reuqest | [9 empty] | Flow rate (actual) | m³/h |  | Нет |  | №. ТКП | 04'' / Ду 100 | G160 | G250 | G400 | G650* |  |  | 1 | Объём (р.у.), нет импульсов если нет достоверного резултата | Объём (р.у.), направление потока виде свига по фазе +-90° | Объём (р.у.), при отрицательном направлени потока | [5 empty] | #N/A |  | #N/A |  | 1 | 1 |  | ppm | ft³/h | sft³/h | ft/s | °F | psi(и) | lbs/h | г/м3 |  | Дюйм |  | ft
[6 empty] | 06'' / Ду 150 | 06 | 150 | 20 | 3000 | 710 | 106000 |  | 4x4 | 4 | Био газ (сухой) |  |  |  |  | Этан (С2Н4) |  | CL0900 | PN0025 | ANSI CL0900 |  | XD | SC 80 | SC0100 | форма A (EN 1092-1) | шлифование Ra 3,2 - Ra 6,3 | smooth finish 6,3-12,5 | R4 | Дуплекс | duplex | 3 | D | ASTM A 890 G |  |  | Приемка | [5 empty] | ГОСТ Р МЭК 60079 IIA T4 (M20x1.5) | 3 | IIA | IIA | M20 |  |  |  |  | Специальная | Воздух |  |  | >1:50 | Qmin, 3%, 5%, 15%, 25%, 40%, 70%, 100% | AGA | Y | 2 | №2 - 1x аналоговый выход 4-20мА + HART v7 Slave - 1x аналоговый вход 4-20мА + HART v7 Master (подключение датчиков давления, температуры) - 1x цифровой выход RS-485 Slave, Modbus RTU и Modbus ASCII | 2 | Направление потока | Flow direction | [9 empty] | Flow rate (standard) | Nm³/h |  |  |  | №. заказа | 06'' / Ду 150 | G250 | G400 | G650 | G1000 | G1000E | G1600* | 2 | Объём (р.у.), нет импульсов если нет достоверного резултата | Объём (р.у.), направление потока виде свига по фазе +-90° | Объём (р.у.), при отрицательном направлени потока | [9 empty] | 2 | 1 |  | г/м3 | [6 empty] | lbs/aft³ |  |  |  | D
[6 empty] | 08'' / Ду 200 | 08 | 200 | 32 | 4500 | 1130 | 159000 |  |  |  | Био газ (влажный) |  |  |  |  | Пропан (С3Н8) | Design Code | CL1500 | PN0040 | ANSI CL1500 |  |  | SC 100 | #REF! | форма В1 (EN 1092-1) | шлифование Ra 6,3 - Ra 12,5 |  | R5 | Другой | [12 empty] | ГОСТ Р МЭК 60079 IIC T4 (M20x1.5) | 5 | [8 empty] | Воздух |  |  | Alle Messbereiche; A.G.A. | 2,5%, 5%, 10%, 25%, 50%, 75%, 100% | Алжир | Y | 3 | №3 - 2x импульсных/цифровых выхода - 1x аналоговый выход 4-20мА + HART v7 Slave - 1x цифровой выход RS-485 Slave, Modbus RTU и Modbus ASCII | 3 | [11 empty] | Gas velocity | m/s |  |  |  |  | 08'' / Ду 200 | G400 | G650 | G1000 | G1600 | G1600E | G2500* | 3 | Статус Предупреждение | Статус Сбой | Статус Необх. тех. обслуживания | Статус Направление расхода |  | 03 | G100 | 03G100 | 45000 | 02 | 18000 |  | 3 | 1 |  | Lb/ft³
[6 empty] | 10'' / Ду 250 | 10 | 250 | 50 | 7000 | 1770 | 247000 |  |  |  | CO2 |  |  |  |  | н-Бутан (n-C4H10) | designcode | CL2500 | PN0063 | ANSI CL2500 |  |  |  |  | форма В2 (EN 1092-1) | [16 empty] | CSA Group D T4 | 6 | [11 empty] | Другой | Другой | Австрия - BEV | Y | 4 | №4 - 2 импульсных/цифровых выхода - 1x аналоговый вход 4-20мА + HART v7 Master (подключение датчиков давления, температуры) - 1x выход Ethernet Slave | 4 | [11 empty] | Operating temperature | °C |  |  |  |  | 10'' / Ду 250 | G1000 | G1600 | G2500 | G2500E | G4000* |  | 4 | Расход (р.у.) | Скорость газа | Скорость звука |  |  |  | G160 | 03G160 | 28800 | 03 | 7200 |  | 4 | 2 |  | кг/м³
[6 empty] | 12'' / Ду 300 | 12 | 300 | 65 | 8000 | 2300 | 282000 |  |  |  | Этилен |  |  |  |  | и-Бутан (i-C4H10) | PED 97/23/EG |  | PN0064 | DIN/EN PN0006 |  |  |  |  | форма C (EN 1092-1) | [16 empty] | CSA Group B, C, D T4 | 7 | [13 empty] | Беларусь | Y | 5 | №5 - 3x импульсных/цифровых выхода - 2x цифровой выход RS-485 Slave, Modbus RTU и Modbus ASCII | 5 | [11 empty] | Operating pressure | bar(g) |  |  |  |  | 12'' / Ду 300 | G1600 | G2500 | G4000 | G4000E |  |  | 5 | Расход (р.у.) | Скорость газа | Скорость звука |  |  |  | G250 | 03G250 | 18000 | 04 | 4500 |  | 5 | 2 |  | м³/ч
[6 empty] | 14'' / Ду 350 | 14 | 350 | 80 | 10000 | 2830 | 353000 |  |  |  | Факельный газ |  |  |  |  | н-Пентан (n-C5H12) | ASME B31.3 |  | PN0100 | DIN/EN PN0010 |  |  |  |  | форма D (EN 1092-1) | [16 empty] | IECEx IIA T4 (1/2" NPT) | [14 empty] | Бразилия - IMM | Y | [14 empty] | Mass flow rate | kg/h |  |  |  |  | 14'' / Ду 350 | G1600 | G2500 | G4000 | G4000E |  |  | 7 | Расход (р.у.) | Скорость газа | Скорость звука |  |  |  | G400 | 03G400 | 11100 | 06 | 2400 |  | 7 | 4
[6 empty] | 16'' / Ду 400 | 16 | 400 | 120 | 14000 | 4240 | 494000 |  |  |  | H2 |  |  |  |  | и-Пентан (i-C5H12) |  |  | PN0160 | DIN/EN PN0016 |  |  |  |  | форма E (EN 1092-1) | [16 empty] | IECEx IIC T4 (1/2" NPT) | [14 empty] | Канада - MSC | Y | [14 empty] | Compressibility factor | CF |  |  |  |  | 16'' / Ду 400 | G2500 | G4000 | G6500 | G6500E |  |  | 8 | Подключение Р и Т датчиков |  |  |  |  | 04 | G160 | 04G160 | 28800 | 08 | 1600 |  | 8 | 5
[6 empty] | 18'' / Ду 450 | 18 | 450 | 130 | 17000 | 4600 | 600000 | zul. Betriebstemperatur |  |  | Горячий пар |  |  |  |  | н-Гексан (n-C6H14) |  |  | PN0250 | DIN/EN PN0025 |  |  |  |  | форма F (EN 1092-1) | [16 empty] | IECEx IIA T4 (M20x1.5) | [6 empty] | Skalierung Analogausgang | [7 empty] | Китай - PRC | Y | [14 empty] | Density(actual condition) | kg/m³ |  |  |  |  | 18'' / Ду 450 | G4000 | G6500 | G6500E |  |  |  | 9 | Подключение Р и Т датчиков | [5 empty] | G250 | 04G250 | 18000 | 10 | 1029 |  | 9 | 5
[6 empty] | 20'' / Ду 500 | 20 | 500 | 200 | 20000 | 7070 | 707000 | min | -194 |  | N2 |  |  |  |  | н-Гептан (n-C7H16) |  |  | PN0320 | DIN/EN PN0040 |  |  |  |  | форма G (EN 1092-1) | [16 empty] | IECEx IIC T4 (M20x1.5) | [6 empty] | alarmvalue | [7 empty] | Хорватия | Y | [14 empty] | Molecular weight | g/mol |  |  |  |  | 20'' / Ду 500 | G4000 | G6500 | G10000 | G10000E |  |  | 10 | Подключение Р и Т датчиков | [5 empty] | G400 | 04G400 | 11100 | 12 | 900 |  | 10 | 6
[6 empty] | 22'' / Ду 550 | 22 | 550 | 260 | 26000 | 9185 | 919000 | max | 280 |  | Природный газ |  |  |  |  | н-Октан (n-C8H18) |  |  | PN0400 | DIN/EN PN0063 |  |  |  |  | форма H (EN 1092-1) | [23 empty] | 3.6 | [7 empty] | Чехия - CMI | Y | [14 empty] | Ambient temperature | °C |  |  |  |  | 22'' / Ду 550 | G6500 | G10000 | G16000 |  |  |  | 11 | Подключение Р и Т датчиков | [5 empty] | G650 | 04G650 | 7200 | 14 | 720 |  | 11 | 6
[6 empty] | 24'' / Ду 600 | 24 | 600 | 320 | 32000 | 11300 | 1131000 |  |  |  | O2 |  |  |  |  | н-Нонан (n-C9H20) |  |  |  | DIN/EN PN0064 | [5 empty] | Type of surface - GOST 12815-80: Version 1 | [22 empty] | 22 | [7 empty] | Дания | Y | [14 empty] | Inner diameter | mm |  |  |  |  | 24'' / Ду 600 | G6500 | G10000 | G16000 | G16000E | [8 empty] | 06 | G250 | 06G250 | 18000 | 16 | 514
[6 empty] | 26'' / Ду 650 | 26 | 650 | 360 | 36000 | 12700 | 1272500 | zul. Umgebugnstemperatur |  |  | Технический газ |  |  |  |  | н-Декан (n-C10H22) |  |  |  | DIN/EN PN0100 |  |  |  |  | RF, ANSI B16.5, B16.47 | Ряд 1 | [15 empty] | ГОСТ Р МЭК 60079 IIC T4 (M20x1.5) | #N/A | #N/A | [12 empty] | Египет | Y | [14 empty] | Min. design temperature | °C |  |  |  |  | 26'' / Ду 650 | G6500 | G10000 | G16000 | G16000E |  |  | 33/34 | [6 empty] | G400 | 06G400 | 11100 | 18 | 424
[6 empty] | 28'' / Ду 700 | 28 | 700 | 400 | 40000 | 14100 | 1414000 | min | -50 | [6 empty] | Водород (H2) |  |  |  | DIN/EN PN0160 |  |  |  |  | RTJ, ANSI B16.5, B16.47 | Ряд 2 | [15 empty] | ATEX IIC T4 (M20x1.5) | M20x1.5 | II 1/2G Eex de ib [ia] IIC T4 | IIC und ABCD | ATEX IIC | [10 empty] | Европа - MID | Y | [14 empty] | Design pressure | bar(g) |  |  |  |  | 28'' / Ду 700 | G6500 | G10000 | G16000 | G25000 |  |  | Input | №1 - 2x импульсных/цифровых выхода - 1x аналоговый вход 4-20мА + HART v7 Master (подключение датчиков давления, температуры) - 1x цифровой выход RS-485 Slave, Modbus RTU и Modbus ASCII | [5 empty] | G650 | 06G650 | 7200 | 20 | 360
[6 empty] | 30'' / Ду 750 | 30 | 750 | 400 | 45000 | 14100 | 1590000 | max | 70 | [6 empty] | Кислород (O2) |  |  |  | DIN/EN PN0250 | [21 empty] | ATEX IIC T4 (1/2" NPT) | 1/2" NPT | II 1/2G Eex de ib [ia] IIC T4 | IIC und ABCD | ATEX IIC | [10 empty] | Германия - PTB | Y | [14 empty] | Leakage test pressure | bar(g) |  |  |  |  | 30'' / Ду 750 | G6500 | G10000 | G16000 | G25000 |  |  | Gültigkeit | #N/A | #N/A | #N/A | #N/A |  |  | G1000 | 06G1000 | 4500 | 22 | 277
[6 empty] | 32" / Ду 800 | 32 | 800 | 400 | 50000 | 14100 | 1767000 | [8 empty] | Моноокс. Угл. (CO) |  |  |  | DIN/EN PN0320 |  |  |  |  | форма С (DIN 2526) | [16 empty] | ATEX IIA T4 (M20x1.5) | M20x1.5 | II 1/2G Eex de ib [ia] IIA T4 | IIA und B,C,D | ATEX IIA | [10 empty] | Индонезия - MIG | Y | [14 empty] | Holding time | min |  |  |  |  | 32" / Ду 800 | G10000 | G16000 | G25000 |  |  |  | 1 | SICK Modbus ASCII | SICK Modbus RTU | GENERIC Modbus ASCII | GENERIC Modbus RTU |  |  | G1000E | 06G1000E | 3272 | 24 | 225
[6 empty] | 34" / Ду 850 | 34 | 850 | 525 | 58000 | 18550 | 2050000 | zul. Betriebsdruck | [7 empty] | Вода (H2O) |  |  |  | DIN/EN PN0400 |  |  |  |  | форма Е (DIN 2526) | [16 empty] | ATEX IIA T4 (1/2" NPT) | 1/2" NPT | II 1/2G Eex de ib [ia] IIA T4 | IIA und B,C,D | ATEX IIA | [10 empty] | Италия | [15 empty] | Test pressure | bar(g) |  |  |  |  | 34" / Ду 850 | G16000 | G25000 | G40000 |  |  |  | 2 | SICK Modbus ASCII | SICK Modbus RTU | GENERIC Modbus ASCII | GENERIC Modbus RTU |  |  | G1600 | 06G1600 | 2880 | 26 | 200
[6 empty] | 36" / Ду 900 | 36 | 900 | 650 | 66000 | 23000 | 2333000 | min | 0 | [6 empty] | Сероводород (H2S) |  |  |  | ГОСТ 12821-80: Pу06 |  |  |  |  | форма A (EN 1092-1) | [16 empty] | CSA Group D T4 | 1/2" NPT | Class 1, Division 1, Group D, T4 Class 1, Division 2, Group D, T4 Class 1, Zone 1, Group IIA, T4 Class 1, Zone 2, Group IIA, T4 | IIC und ABCD | CSA D | [10 empty] | Малайзия - SIR | [15 empty] | Flow rate min. | m³/h |  |  |  |  | 36" / Ду 900 | G16000 | G25000 | G40000 |  |  |  | 3 | SICK Modbus ASCII | SICK Modbus RTU | GENERIC Modbus ASCII | GENERIC Modbus RTU |  | 08 | G400 | 08G400 | 11100 | 28 | 180
[6 empty] | 38" / Ду 950 | 38 | 950 | 650 | 73000 | 23000 | 2580500 | max | 450 | [6 empty] | Гелий (He) |  |  |  | ГОСТ 12821-80: Pу10 |  |  |  |  | форма В1 (EN 1092-1) | [16 empty] | CSA Group BCD T4 | 1/2" NPT | Class 1, Division 1, Groups B,C,D T4 Class 1, Division 2, Groups A, B,C,D T4 Class 1, Zone 1, Group IIB + Hydrogene, T4 Class 1, Zone 2, Group IIC, T4 | IIA und B,C,D | CSA BCD | [10 empty] | Нидерланды - NMI | [15 empty] | Meter factor | 1/m³ |  |  |  |  | 38" / Ду 950 | G16000 | G25000 | G40000 |  |  |  | 4 | SICK Modbus ASCII | SICK Modbus RTU | GENERIC Modbus ASCII | GENERIC Modbus RTU |  |  | G650 | 08G650 | 7200 | 30 | 160
[6 empty] | 40" / Ду 1000 | 40 | 1000 | 650 | 80000 | 23000 | 2828000 | [8 empty] | Аргон (Ar) |  |  |  | ГОСТ 12821-80: Pу16 |  |  |  |  | форма В2 (EN 1092-1) | [16 empty] | IECEx IIA T4 (1/2" NPT) | 1/2" NPT | Ex Gb/Ga Ex d e ib [ia Ga] IIA T4 | [12 empty] | Норвегия | [15 empty] | mA | mA |  |  |  |  | 40" / Ду 1000 | G16000 | G25000 | G40000 |  |  |  | 5 | SICK Modbus ASCII | SICK Modbus RTU | GENERIC Modbus ASCII | GENERIC Modbus RTU |  |  | G1000 | 08G1000 | 4500 | 32 | 144
[6 empty] | 42" / Ду 1050 | 42 | 1050 | 1300 | 85000 | 46000 | 3004000 | [12 empty] | ГОСТ 12821-80: Pу25 |  |  |  |  | форма C (EN 1092-1) | [16 empty] | IECEx IIC T4 (1/2" NPT) | 1/2" NPT | Ex Gb/Ga Ex d e ib [ia Ga] IIC T4 | [12 empty] | Оман | [15 empty] | Сигнал тревоги | mA | [11 empty] | 7 | SICK Modbus ASCII | SICK Modbus RTU | GENERIC Modbus ASCII | GENERIC Modbus RTU |  |  | G1600 | 08G1600 | 2880 | 34 | 124
[6 empty] | 44" / Ду 1100 | 44 | 1100 | 1400 | 90000 | 49500 | 3181000 | [12 empty] | ГОСТ 12821-80: Pу40 |  |  |  |  | форма D (EN 1092-1) | [16 empty] | IECEx IIA T4 (M20x1.5) | M20x1.5 | Ex Gb/Ga Ex d e ib [ia Ga] IIA T4 | [12 empty] | Румыния - BRM | [15 empty] | Format | FORMEL | [11 empty] | 8 | SICK Modbus ASCII | SICK Modbus RTU | GENERIC Modbus ASCII | GENERIC Modbus RTU |  |  | G1600E | 08G1600E | 2000 | 36 | 109
[6 empty] | 46" / Ду 1150 | 46 | 1150 | 1500 | 95000 | 53050 | 3358000 | [12 empty] | ГОСТ 12821-80: Pу63 |  |  |  |  | форма E (EN 1092-1) | [16 empty] | IECEx IIC T4 (M20x1.5) | M20x1.5 | Ex Gb/Ga Ex d e ib [ia Ga] IIC T4 | [12 empty] | Россия - ГОСТ | [15 empty] | Max. pressure difference | bar(g) | [11 empty] | 9 | SICK Modbus ASCII | SICK Modbus RTU | GENERIC Modbus ASCII | GENERIC Modbus RTU |  |  | G2500 | 08G2500 | 1800 | 38 | 99
[6 empty] | 48" / Ду 1200 | 48 | 1200 | 1600 | 100000 | 56600 | 3535000 | [12 empty] | ГОСТ 12821-80: Pу64 |  |  |  |  | форма F (EN 1092-1) | [31 empty] | Суадовская Арабия | [15 empty] | Расст. до счётчика | m | [11 empty] | 10 | SICK Modbus ASCII | SICK Modbus RTU | GENERIC Modbus ASCII | GENERIC Modbus RTU |  | 10 | G1000 | 10G1000 | 4500 | 40 | 90
[6 empty] | 0 | #N/A | #N/A | #N/A | #N/A | #N/A | #N/A | [12 empty] | #N/A |  |  |  |  | форма G (EN 1092-1) | [31 empty] | Сербия - SEB | [28 empty] | 11 | SICK Modbus ASCII | SICK Modbus RTU | GENERIC Modbus ASCII | GENERIC Modbus RTU |  |  | G1600 | 10G1600 | 2880 | 42 | 85
[9 empty] | #N/A | #N/A | [14 empty] | #N/A |  |  |  |  | форма H (EN 1092-1) | [31 empty] | Испания | [35 empty] | G2500 | 10G2500 | 1800 | 44 | 80
[25 empty] | #N/A | [36 empty] | Швейцария - MET | [28 empty] | DO1 51/52 | [6 empty] | G2500E | 10G2500E | 1440 | 46 | 76
[30 empty] | ГОСТ 12815-80: Исполн. 1 | [31 empty] | Украина - UKR | [28 empty] | Input | №1 - 2x импульсных/цифровых выхода - 1x аналоговый вход 4-20мА + HART v7 Master (подключение датчиков давления, температуры) - 1x цифровой выход RS-485 Slave, Modbus RTU и Modbus ASCII | [5 empty] | G4000 | 10G4000 | 1110 | 48 | 72
[30 empty] | ГОСТ 12815-80: Исполн. 2 | [60 empty] | Gültigkeit | #N/A | #N/A | #N/A | #N/A |  | 12 | G1600 | 12G1600 | 2880
[30 empty] | ГОСТ 12815-80: Исполн. 3 | [60 empty] | 0 | Объём (р.у.), нет импульсов если нет достоверного резултата | Объём (р.у.), направление потока виде свига по фазе +-90° | Объём (р.у.), при отрицательном направлени потока |  |  |  | G2500 | 12G2500 | 1800
[30 empty] | ГОСТ 12815-80: Исполн. 4 | [60 empty] | 1+2 | Объём (р.у.) | Объём (р.у.) | Объём (р.у.), при положительном направлени потока |  |  |  | G4000 | 12G4000 | 1110
[30 empty] | ГОСТ 12815-80: Исполн. 5 | [60 empty] | 1+2 | #N/A | [5 empty] | G4000E | 12G4000E | 920
[30 empty] | ГОСТ 12815-80: Исполн. 6 | [60 empty] | 3 | Объём (р.у.) |  |  |  |  | 14 | G1600 | 14G1600 | 2880
[30 empty] | ГОСТ 12815-80: Исполн. 7 | [60 empty] | 4 | Объём (р.у.) | [5 empty] | G2500 | 14G2500 | 1800
[30 empty] | ГОСТ 12815-80: Исполн. 8 | [60 empty] | 5 | Статус Предупреждение | Статус Сбой | Статус Необх. тех. обслуживания | Статус Направление расхода |  |  | G4000 | 14G4000 | 1108
[30 empty] | ГОСТ 12815-80: Исполн. 9 | [60 empty] | 7 | Объём (р.у.) | [5 empty] | G4000E | 14G4000E | 920
[91 empty] | 8 | Объём (р.у.), нет импульсов если нет достоверного резултата | Объём (р.у.), направление потока виде свига по фазе +-90° | Объём (р.у.), при отрицательном направлени потока |  |  | 16 | G2500 | 16G2500 | 1800
[91 empty] | 9 | Объём (р.у.), нет импульсов если нет достоверного резултата | Объём (р.у.), направление потока виде свига по фазе +-90° | Объём (р.у.), при отрицательном направлени потока |  |  |  | G4000 | 16G4000 | 1110
[91 empty] | 10 | Объём (р.у.), нет импульсов если нет достоверного резултата | Объём (р.у.), направление потока виде свига по фазе +-90° | Объём (р.у.), при отрицательном направлени потока |  |  |  | G6500 | 16G6500 | 720
[91 empty] | 11 | Объём (р.у.), нет импульсов если нет достоверного резултата | Объём (р.у.), направление потока виде свига по фазе +-90° | Объём (р.у.), при отрицательном направлени потока |  |  |  | G6500E | 16G6500E | 600
[97 empty] | 18 | G4000 | 18G4000 | 1110
[91 empty] | DO2 41/42 | [6 empty] | G6500 | 18G6500 | 720
[91 empty] | Input | №1 - 2x импульсных/цифровых выхода - 1x аналоговый вход 4-20мА + HART v7 Master (подключение датчиков давления, температуры) - 1x цифровой выход RS-485 Slave, Modbus RTU и Modbus ASCII | [5 empty] | G10000 | 18G10000 | 450
[91 empty] | Gültigkeit | #N/A | #N/A | #N/A | #N/A |  | 20 | G4000 | 20G4000 | 1110
[91 empty] | 1 | Статус Предупреждение | Статус Сбой | Статус Необх. тех. обслуживания | Статус Направление расхода |  |  | G6500 | 20G6500 | 720
[91 empty] | 2 | Статус Предупреждение | Статус Сбой | Статус Необх. тех. обслуживания | Статус Направление расхода |  |  | G10000 | 20G10000 | 450
[91 empty] | 3 | Статус Предупреждение | Статус Сбой | Статус Необх. тех. обслуживания | Статус Направление расхода |  |  | G10000E | 20G10000E | 360
[91 empty] | 4 | Статус Предупреждение | Статус Сбой | Статус Необх. тех. обслуживания | Статус Направление расхода |  | 22 | G6500 | 22G6500 | 720
[91 empty] | 5 | Статус Предупреждение | Статус Сбой | Статус Необх. тех. обслуживания | Статус Направление расхода |  |  | G10000 | 22G10000 | 450
[91 empty] | 7 | Статус Предупреждение | Статус Сбой | Статус Необх. тех. обслуживания | Статус Направление расхода |  |  | G16000 | 22G16000 | 288
[91 empty] | 8 | Статус Предупреждение | Статус Сбой | Статус Необх. тех. обслуживания | Статус Направление расхода |  | 24 | G6500 | 24G6500 | 720
[91 empty] | 9 | Статус Предупреждение | Статус Сбой | Статус Необх. тех. обслуживания | Статус Направление расхода |  |  | G10000 | 24G10000 | 450
[91 empty] | 10 | Статус Предупреждение | Статус Сбой | Статус Необх. тех. обслуживания | Статус Направление расхода |  |  | G16000 | 24G16000 | 288
[91 empty] | 11 | Статус Предупреждение | Статус Сбой | Статус Необх. тех. обслуживания | Статус Направление расхода |  |  | G16000E | 24G16000E | 225
[97 empty] | 26 | G6500 | 26G6500 | 720
[91 empty] | DO3 81/82 | [6 empty] | G10000 | 26G10000 | 450
[91 empty] | Input | №1 - 2x импульсных/цифровых выхода - 1x аналоговый вход 4-20мА + HART v7 Master (подключение датчиков давления, температуры) - 1x цифровой выход RS-485 Slave, Modbus RTU и Modbus ASCII | [5 empty] | G16000 | 26G16000 | 288
[91 empty] | Gültigkeit | #N/A | #N/A | #N/A | #N/A | #N/A |  | G16000E | 26G16000E | 225
[91 empty] | 1 | Статус Предупреждение | Статус Сбой | Статус Необх. тех. обслуживания | Статус Направление расхода |  | 28 | G6500 | 28G6500 | 720
[91 empty] | 2 | SICK Modbus ASCII | SICK Modbus RTU | GENERIC Modbus ASCII | GENERIC Modbus RTU | Encoder |  | G10000 | 28G10000 | 450
[91 empty] | 3 | Статус Предупреждение | Статус Сбой | Статус Необх. тех. обслуживания | Статус Направление расхода |  |  | G16000 | 28G16000 | 288
[91 empty] | 4 | Статус Предупреждение | Статус Сбой | Статус Необх. тех. обслуживания | Статус Направление расхода |  |  | G25000 | 28G25000 | 180
[91 empty] | 5 | Статус Предупреждение | Статус Сбой | Статус Необх. тех. обслуживания | Статус Направление расхода |  | 30 | G6500 | 30G6500 | 720
[91 empty] | 7 | SICK Modbus ASCII | SICK Modbus RTU | GENERIC Modbus ASCII | GENERIC Modbus RTU | Encoder |  | G10000 | 30G10000 | 450
[91 empty] | 8 | Статус Предупреждение | Статус Сбой | Статус Необх. тех. обслуживания | Статус Направление расхода |  |  | G16000 | 30G16000 | 288
[91 empty] | 9 | SICK Modbus ASCII | SICK Modbus RTU | GENERIC Modbus ASCII | GENERIC Modbus RTU | Encoder |  | G25000 | 30G25000 | 180
[91 empty] | 10 | Статус Предупреждение | Статус Сбой | Статус Необх. тех. обслуживания | Статус Направление расхода |  | 32 | G10000 | 32G10000 | 450
[91 empty] | 11 | SICK Modbus ASCII | SICK Modbus RTU | GENERIC Modbus ASCII | GENERIC Modbus RTU | Encoder |  | G16000 | 32G16000 | 288
[98 empty] | G25000 | 32G25000 | 180
[97 empty] | 34 | G16000 | 34G16000 | 288
[91 empty] | HW 31/32 | [6 empty] | G25000 | 34G25000 | 180
[91 empty] | Input | №1 - 2x импульсных/цифровых выхода - 1x аналоговый вход 4-20мА + HART v7 Master (подключение датчиков давления, температуры) - 1x цифровой выход RS-485 Slave, Modbus RTU и Modbus ASCII | [5 empty] | G40000 | 34G40000 | 111
[91 empty] | Gültigkeit | #N/A | #N/A |  |  |  | 36 | G16000 | 36G16000 | 288
[91 empty] | 1 | NAMUR | Открытый коллектор |  |  |  |  | G25000 | 36G25000 | 180
[91 empty] | 2 | NAMUR | Открытый коллектор |  |  |  |  | G40000 | 36G40000 | 111
[91 empty] | 3 | NAMUR | Открытый коллектор |  |  |  | 38 | G16000 | 38G16000 | 288
[91 empty] | 4 | активный | пассивный |  |  |  |  | G25000 | 38G25000 | 180
[91 empty] | 5 | активный | пассивный |  |  |  |  | G40000 | 38G40000 | 111
[91 empty] | 7 | активный | пассивный |  |  |  | 40 | G16000 | 40G16000 | 288
[91 empty] | 8 | [6 empty] | G25000 | 40G25000 | 180
[91 empty] | 9 | [6 empty] | G40000 | 40G40000 | 111
10
11
HW 51/52 + 41/42
[91 empty] | Input | №1 - 2x импульсных/цифровых выхода - 1x аналоговый вход 4-20мА + HART v7 Master (подключение датчиков давления, температуры) - 1x цифровой выход RS-485 Slave, Modbus RTU и Modbus ASCII
[91 empty] | 1-11 | NAMUR | Открытый коллектор
HW 81/82
[91 empty] | Input | №1 - 2x импульсных/цифровых выхода - 1x аналоговый вход 4-20мА + HART v7 Master (подключение датчиков давления, температуры) - 1x цифровой выход RS-485 Slave, Modbus RTU и Modbus ASCII
[91 empty] | Gültigkeit | #N/A | #N/A
[91 empty] | 1 | NAMUR | Открытый коллектор
2
[91 empty] | 3 | NAMUR | Открытый коллектор
[91 empty] | 4 | NAMUR | Открытый коллектор
[91 empty] | 5 | NAMUR | Открытый коллектор
7
[91 empty] | 8 | NAMUR | Открытый коллектор
9
10
11
RP 31/32
[91 empty] | Input | №1 - 2x импульсных/цифровых выхода - 1x аналоговый вход 4-20мА + HART v7 Master (подключение датчиков давления, температуры) - 1x цифровой выход RS-485 Slave, Modbus RTU и Modbus ASCII
[91 empty] | Gültigkeit | #N/A | #N/A
[91 empty] | 1 | нормально закрытый | нормально открытый
[91 empty] | 2 | нормально закрытый | нормально открытый
[91 empty] | 3 | нормально закрытый | нормально открытый
4
5
7
8
9
10
11
RP 51/52 + 41/42
[91 empty] | Input | №1 - 2x импульсных/цифровых выхода - 1x аналоговый вход 4-20мА + HART v7 Master (подключение датчиков давления, температуры) - 1x цифровой выход RS-485 Slave, Modbus RTU и Modbus ASCII
[91 empty] | 1-11 | нормально закрытый | нормально открытый
RP 81/82
[91 empty] | Input | №1 - 2x импульсных/цифровых выхода - 1x аналоговый вход 4-20мА + HART v7 Master (подключение датчиков давления, температуры) - 1x цифровой выход RS-485 Slave, Modbus RTU и Modbus ASCII
[91 empty] | Gültigkeit | #N/A | #N/A | #N/A
[91 empty] | 1 | нормально закрытый | нормально открытый | нормально открытый
2
[91 empty] | 3 | нормально закрытый | нормально открытый | нормально открытый
[91 empty] | 4 | нормально закрытый | нормально открытый | нормально открытый
[91 empty] | 5 | нормально закрытый | нормально открытый | нормально открытый
7
[91 empty] | 8 | нормально закрытый | нормально открытый | нормально открытый
9
[91 empty] | 10 | нормально закрытый | нормально открытый | нормально открытый
11
[91 empty] | DO0/AO0 31/32 | Standard
[91 empty] | Input | №1 - 2x импульсных/цифровых выхода - 1x аналоговый вход 4-20мА + HART v7 Master (подключение датчиков давления, температуры) - 1x цифровой выход RS-485 Slave, Modbus RTU и Modbus ASCII
[91 empty] | Gültigkeit | #N/A | #N/A | #N/A
[91 empty] | 1 | Объём (р.у.), нет импульсов если нет достоверного резултата | NAMUR | нормально открытый
[91 empty] | 2 | Объём (р.у.), нет импульсов если нет достоверного резултата | NAMUR | нормально открытый
[91 empty] | 3 | Статус Сбой | NAMUR | нормально открытый
[91 empty] | 4 | Расход (р.у.) | пассивный | нормально открытый
[91 empty] | 5 | Расход (р.у.) | пассивный | нормально открытый
[91 empty] | 6 | Подключение Р и Т датчиков |  | нормально открытый
[91 empty] | 7 | Расход (р.у.) | пассивный | нормально открытый
[91 empty] | 33/34 | Standard
[91 empty] | Input | №1 - 2x импульсных/цифровых выхода - 1x аналоговый вход 4-20мА + HART v7 Master (подключение датчиков давления, температуры) - 1x цифровой выход RS-485 Slave, Modbus RTU и Modbus ASCII
[91 empty] | 1-7 | SICK Modbus ASCII
[91 empty] | DO1 51/52 | Standard
[91 empty] | Input | №1 - 2x импульсных/цифровых выхода - 1x аналоговый вход 4-20мА + HART v7 Master (подключение датчиков давления, температуры) - 1x цифровой выход RS-485 Slave, Modbus RTU и Modbus ASCII
[91 empty] | Gültigkeit | #N/A | #N/A | #N/A
[91 empty] | 1 | #N/A | NAMUR | нормально открытый
[91 empty] | 2 | #N/A | NAMUR | нормально открытый
[91 empty] | 3 | Объём (р.у.) | NAMUR | нормально открытый
[91 empty] | 4 | Объём (р.у.) | NAMUR | нормально открытый
[91 empty] | 5 | Статус Сбой | NAMUR | нормально открытый
[91 empty] | 6 | Объём (с.у.) | NAMUR | нормально открытый
[91 empty] | 7 | Объём (р.у.) | NAMUR | нормально открытый
[91 empty] | DO2 41/42 | Standard
[91 empty] | Input | №1 - 2x импульсных/цифровых выхода - 1x аналоговый вход 4-20мА + HART v7 Master (подключение датчиков давления, температуры) - 1x цифровой выход RS-485 Slave, Modbus RTU и Modbus ASCII
[91 empty] | Gültigkeit | #N/A | #N/A | #N/A
[91 empty] | 1 | Статус Необх. тех. обслуживания | NAMUR | нормально открытый
[91 empty] | 2 | Статус Необх. тех. обслуживания | NAMUR
[91 empty] | 3 | Статус Необх. тех. обслуживания | NAMUR | нормально открытый
[91 empty] | 4 | Статус Необх. тех. обслуживания | NAMUR | нормально открытый
[91 empty] | 5 | Статус Необх. тех. обслуживания | NAMUR | нормально открытый
[91 empty] | 6 | Статус Необх. тех. обслуживания | NAMUR | нормально открытый
[91 empty] | 7 | Статус Необх. тех. обслуживания | NAMUR
[91 empty] | DO3 81/82 | Standard
[91 empty] | Input | №1 - 2x импульсных/цифровых выхода - 1x аналоговый вход 4-20мА + HART v7 Master (подключение датчиков давления, температуры) - 1x цифровой выход RS-485 Slave, Modbus RTU и Modbus ASCII
[91 empty] | Gültigkeit | #N/A | #N/A
[91 empty] | 1 | Статус Направление расхода | NAMUR
[91 empty] | 2 | SICK Modbus ASCII
[91 empty] | 3 | Статус Направление расхода | NAMUR
[91 empty] | 4 | Статус Направление расхода | NAMUR
[91 empty] | 5 | Статус Направление расхода | NAMUR
[91 empty] | 6 | Статус Направление расхода | NAMUR
[91 empty] | 7 | SICK Modbus ASCII
Note on AT1: Wird nicht mehr verwendet?
Note on AW1: Abhängig von der gewählten Druckstufe auf Eingabe Seite 2 (M16)
Note on BX1: Anpassen siehe Alte TQ Version
Note on BB3: Wird in keiner Formel verwendet?

## language (hidden)
| English (Metrical) | English (Imperial) | Русский | Выберите из списка
| Designation of Input box | Designation of Input box
Метрические | SI | Imperial | Метрические | Метрические
Опросный лист | Technical Questionnaire | Technical Questionnaire | Опросный лист | Опросный лист
Счетчик газа ультразвуковой | Ultrasonic Flow Counter | Ultrasonic Flow Counter | Счетчик газа ультразвуковой | Счетчик газа ультразвуковой
Требует заполнения | Mandatory | Mandatory | Требует заполнения | Требует заполнения
По запросу | Voluntary | Voluntary | По запросу | По запросу
Да | Yes | Yes | Да | Да
Нет | No | No | Нет | Нет
ООО "НПП КуйбышевТелеком-Метрология" | JSC KuibishevTelecom-Metrology | JSC KuibishevTelecom-Metrology | ООО "НПП КуйбышевТелеком-Метрология" | ООО "НПП КуйбышевТелеком-Метрология"
443052, РФ, г.о. Самара, ул. Земеца 26Б, оф 413 | 443052, RF, Samara, Zemetsa str, building 26"B" | 443052, RF, Samara, Zemetsa str, building 26"B" | 443052, РФ, г.о. Самара, ул. Земеца 26Б, оф 413 | 443052, РФ, г.о. Самара, ул. Земеца 26Б, оф 413
Телефон: 8(846)202-00-65 ¦Факс: 8(846)206-01-80 ¦ E-mail: info@ktkprom.com | Phone: 8(846)202-00-65 ¦Fax: 8(846)206-01-80 ¦ E-mail: info@ktkprom.com | Phone: 8(846)202-00-65 ¦Fax: 8(846)206-01-80 ¦ E-mail: info@ktkprom.com | Телефон: 8(846)202-00-65 ¦Факс: 8(846)206-01-80 ¦ E-mail: info@ktkprom.com | Телефон: 8(846)202-00-65 ¦Факс: 8(846)206-01-80 ¦ E-mail: info@ktkprom.com
Цвет заливки | Color background | Color background | Цвет заливки | Цвет заливки
Отобразить | Show | Show | Отобразить | Отобразить
Скрыть | Hide | Hide | Скрыть | Скрыть
0 |  |  |  | 0
Стр.1 | Page 1 | Page 1 | Стр.1 | Стр.1
Заказчик | Customer data | Customer data | Заказчик | Заказчик
Компания | Company | Company | Компания | Компания
Адрес | Address | Address | Адрес | Адрес
Контактное лицо | Name | Name | Контактное лицо | Контактное лицо
Телефон | Phone | Phone | Телефон | Телефон
Эл. почта | E-Mail | E-Mail | Эл. почта | Эл. почта
Факс | Fax | Fax | Факс | Факс
Дата | Date | Date | Дата | Дата
Название проекта | Project | Project | Название проекта | Название проекта
Конечный заказчик | Site/Plant/Location | Site/Plant/Location | Конечный заказчик | Конечный заказчик
№ запроса | TAG No. | TAG No. | № запроса | № запроса
№ Опр. листа | Reference no. | Reference no. | № Опр. листа | № Опр. листа
№. проекта | Projekt no. | Projekt no. | №. проекта | №. проекта
№. ТКП | Quotation no. | Quotation no. | №. ТКП | №. ТКП
№. заказа | Order no. | Order no. | №. заказа | №. заказа
0 |  |  |  | 0
Исход. данные | Basic data | Basic data | Исход. данные | Исход. данные
Размер счётчика | Meter size | Meter size | Размер счётчика | Размер счётчика
Кол-во лучей | Number of paths | Number of paths | Кол-во лучей | Кол-во лучей
G-класс | G-class | G-class | G-класс | G-класс
0 |  |  |  | 0
Измеряемая среда | Gas characteristics | Gas characteristics | Измеряемая среда | Измеряемая среда
Газ | Kind of Gas | Kind of Gas | Газ | Газ
Конденсат | Condensates | Condensates | Конденсат | Конденсат
Содерж. жидкости | Liquid content | Liquid content | Содерж. жидкости | Содерж. жидкости
Состав газа | Gas compostion | Gas compostion | Состав газа | Состав газа
Агрессивность | Aggressive contents | Aggressive contents | Агрессивность | Агрессивность
Регулятор давления | Pressure regulator | Pressure regulator | Регулятор давления | Регулятор давления
Нет | No | No | Нет | Нет
да - внизу по потоку | Yes - downstream | Yes - downstream | да - внизу по потоку | да - внизу по потоку
да - вверху против потока | Yes - upstream | Yes - upstream | да - вверху против потока | да - вверху против потока
Расст. до счётчика | Distance to meter | Distance to meter | Расст. до счётчика | Расст. до счётчика
Мак. перепад давления | Max. pressure difference | Max. pressure difference | Мак. перепад давления | Мак. перепад давления
Примечание: Сумма > 100% недопустима | Notice: Sum > 100% not possible | Notice: Sum > 100% not possible | Примечание: Сумма > 100% недопустима | Примечание: Сумма > 100% недопустима
0 |  |  |  | 0
Параметры процесса | Operating conditions | Operating conditions | Параметры процесса | Параметры процесса
Мин. | Min. | Min. | Мин. | Мин.
Макс. | Max. | Max. | Макс. | Макс.
Норма | Normal | Normal | Норма | Норма
Объемный расход (р.у.) | Flow rate (actual) | Flow rate (actual) | Объемный расход (р.у.) | Объемный расход (р.у.)
Объемный расход (с.у.) | Flow rate (standard) | Flow rate (standard) | Объемный расход (с.у.) | Объемный расход (с.у.)
Скорость газа | Gas velocity | Gas velocity | Скорость газа | Скорость газа
Температура газа | Operating temperature | Operating temperature | Температура газа | Температура газа
Рабочее давление (избыт.) | Operating pressure | Operating pressure | Рабочее давление (избыт.) | Рабочее давление (избыт.)
Массовый расход | Mass flow rate | Mass flow rate | Массовый расход | Массовый расход
Коэффициент сжимаемости | Compressibility factor | Compressibility factor | Коэффициент сжимаемости | Коэффициент сжимаемости
Плотность (р.у.) | Density(actual condition) | Density (actual condition) | Плотность (р.у.) | Плотность (р.у.)
Молярная масса | Molecular weight | Molecular weight | Молярная масса | Молярная масса
0 |  |  |  | 0
Внешние условия | Ambient conditions | Ambient conditions | Внешние условия | Внешние условия
Коррозионные | Corrosive conditions | Corrosive conditions | Коррозионные | Коррозионные
Окруж. температура | Ambient temperature | Ambient temperature | Окруж. температура | Окруж. температура
0 |  |  |  | 0
0 |  |  |  | 0
1 луч (только для Ду ≤ 250) | 1path (available only for ≤ 10") | 1path (available only for ≤ 10") | 1 луч (только для Ду ≤ 250) | 1 луч (только для Ду ≤ 250)
2 луча | 2path | 2path | 2 луча | 2 луча
4 луча | 4path | 4path | 4 луча | 4 луча
0 |  |  |  | 0
0 |  |  |  | 0
Воздух | Air | Air | Воздух | Воздух
Био газ (сухой) | Bio gas (dry) | Bio gas (dry) | Био газ (сухой) | Био газ (сухой)
Био газ (влажный) | Bio gas (wet) | Bio gas (wet) | Био газ (влажный) | Био газ (влажный)
CO2 | CO2 | CO2 | CO2 | CO2
Этилен | Ethylene | Ethylene | Этилен | Этилен
Факельный газ | Flare gas | Flare gas | Факельный газ | Факельный газ
H2 | H2 | H2 | H2 | H2
Горячий пар | Hot steam | Hot steam | Горячий пар | Горячий пар
N2 | N2 | N2 | N2 | N2
Природный газ | Natural gas | Natural gas | Природный газ | Природный газ
O2 | O2 | O2 | O2 | O2
Технический газ | Process gas | Process gas | Технический газ | Технический газ
ПНГ (сухой) | associated gas (dry) | associated gas (dry) | ПНГ (сухой) | ПНГ (сухой)
ПНГ (влажный) | associated gas (wet) | associated gas (wet) | ПНГ (влажный) | ПНГ (влажный)
0 |  |  |  | 0
0 |  |  |  | 0
Нет | No | No | Нет | Нет
да | Yes | Yes | да | да
0 |  |  |  | 0
Абразивный | Abrasive | Abrasive | Абразивный | Абразивный
Коррозионный | Korrosive | Korrosive | Коррозионный | Коррозионный
нет | No | No | нет | нет
0 |  |  |  | 0
Метан (CH4) | Methan (CH4) | Methan (CH4) | Метан (CH4) | Метан (CH4)
Азот (N2) | Nitrogen (N2) | Nitrogen (N2) | Азот (N2) | Азот (N2)
Углек. газ (CO2) | Carbon dioxid (CO2) | Carbon dioxid (CO2) | Углек. газ (CO2) | Углек. газ (CO2)
Этан (С2Н4) | Ethan (C2H6) | Ethan (C2H6) | Этан (С2Н4) | Этан (С2Н4)
Пропан (С3Н8) | Propan (C3H8) | Propan (C3H8) | Пропан (С3Н8) | Пропан (С3Н8)
н-Бутан (n-C4H10) | n-Butan (n-C4H10) | n-Butan (n-C4H10) | н-Бутан (n-C4H10) | н-Бутан (n-C4H10)
и-Бутан (i-C4H10) | i-Butan (i-C4H10) | i-Butan (i-C4H10) | и-Бутан (i-C4H10) | и-Бутан (i-C4H10)
н-Пентан (n-C5H12) | n-Pentan (n-C5H12) | n-Pentan (n-C5H12) | н-Пентан (n-C5H12) | н-Пентан (n-C5H12)
и-Пентан (i-C5H12) | i-Pentan (i-C5H12) | i-Pentan (i-C5H12) | и-Пентан (i-C5H12) | и-Пентан (i-C5H12)
н-Гексан (n-C6H14) | n-Hexan (n-C6H14) | n-Hexan (n-C6H14) | н-Гексан (n-C6H14) | н-Гексан (n-C6H14)
н-Гептан (n-C7H16) | n-Heptan (n-C7H16) | n-Heptan (n-C7H16) | н-Гептан (n-C7H16) | н-Гептан (n-C7H16)
н-Октан (n-C8H18) | n-Octan (n-C8H18) | n-Octan (n-C8H18) | н-Октан (n-C8H18) | н-Октан (n-C8H18)
н-Нонан (n-C9H20) | n-Nonane (n-C9H20) | n-Nonane (n-C9H20) | н-Нонан (n-C9H20) | н-Нонан (n-C9H20)
н-Декан (n-C10H22) | n-Decane (n-C10H22) | n-Decane (n-C10H22) | н-Декан (n-C10H22) | н-Декан (n-C10H22)
Водород (H2) | Hydrogen (H2) | Hydrogen (H2) | Водород (H2) | Водород (H2)
Кислород (O2) | Oxygen (O2) | Oxygen (O2) | Кислород (O2) | Кислород (O2)
Моноокс. Угл. (CO) | Carbon monoxid (CO) | Carbon monoxid (CO) | Моноокс. Угл. (CO) | Моноокс. Угл. (CO)
Вода (H2O) | Water (H2O) | Water (H2O) | Вода (H2O) | Вода (H2O)
Сероводород (H2S) | Hydrogen sulfid (H2S) | Hydrogen sulfid (H2S) | Сероводород (H2S) | Сероводород (H2S)
Гелий (He) | Helium (He) | Helium (He) | Гелий (He) | Гелий (He)
Аргон (Ar) | Argon (Ar) | Argon (Ar) | Аргон (Ar) | Аргон (Ar)
0 |  |  |  | 0
Стр. 2 | Page 2 | Page 2 | Стр. 2 | Стр. 2
Счетчик | Meter body | Meter body | Счетчик | Счетчик
Соответ. по давлению | Pressure device conformity | Pressure device conformity | Соответ. по давлению | Соответ. по давлению
Фланец | Flange design | Flange design | Фланец | Фланец
Тип фланцев | Flange class | Flange class | Тип фланцев | Тип фланцев
Длина счётчика | Meter body length | Meter body length | Длина счётчика | Длина счётчика
Вн.диам.подсоед.трубы | Inner pipe diameter | Inner pipe diameter | Вн.диам.подсоед.трубы | Вн.диам.подсоед.трубы
Вн.диам.подсоед.трубы | Inner diameter | Inner diameter | Вн.диам.подсоед.трубы | Вн.диам.подсоед.трубы
0 |  |  |  | 0
Поверхность фланцев | Flange face | Flange face | Поверхность фланцев | Поверхность фланцев
Ряд / Поверхность | Surface quality | Surface quality | Ряд / Поверхность | Ряд / Поверхность
Материал корпуса | Material | Material | Материал корпуса | Материал корпуса
Защит. кожух датчиков | Transducer cover | Transducer cover | Защит. кожух датчиков | Защит. кожух датчиков
Сертификат на материал | Material test certificate | Material test certificate | Сертификат на материал | Сертификат на материал
Мин. расчётная темп. | Min. design temperature | Min. design temperature | Мин. расчётная темп. | Мин. расчётная темп.
Макс. расчётн. темп. | Max. design temperature | Max. design temperature | Макс. расчётн. темп. | Макс. расчётн. темп.
Расчетн. давление (изб.) | Design pressure | Design pressure | Расчетн. давление (изб.) | Расчетн. давление (изб.)
Замена датчиков под рабочим давлением | Transducers exchangeable under line pressure | Transducers exchangeable under line pressure | Замена датчиков под рабочим давлением | Замена датчиков под рабочим давлением
NACE совместимость | NACE compatible | NACE compatible | NACE совместимость | NACE совместимость
Отбор давления | Pressure tapping | Pressure tapping | Отбор давления | Отбор давления
Внешняя покраска | Painting | Painting | Внешняя покраска | Внешняя покраска
0 |  |  |  | 0
0 |  |  |  | 0
Тест на герметичность | Leakage test | Leakage test | Тест на герметичность | Тест на герметичность
Тест на герм. давлением | Leakage test pressure | Leakage test pressure | Тест на герм. давлением | Тест на герм. давлением
Время испытания | Holding time | Holding time | Время испытания | Время испытания
Кол-во повторов | Number of repetition | Number of repetition | Кол-во повторов | Кол-во повторов
Гидростатический тест | Hydrost. pressure test | Hydrost. pressure test | Гидростатический тест | Гидростатический тест
Давление испытания | Test pressure | Test pressure | Давление испытания | Давление испытания
1.1 x расчётного давления | 1.1 x design pressure | 1.1 x design pressure | 1.1 x расчётного давления | 1.1 x расчётного давления
1.5 x расчётного давления | 1.5 x design pressure | 1.5 x design pressure | 1.5 x расчётного давления | 1.5 x расчётного давления
0 |  |  |  | 0
Блок обработки сигналов (БОС) | Signal processing unit | Signal processing unit (SPU) | Блок обработки сигналов (БОС) | Блок обработки сигналов (БОС)
Ex защита | Ex protection | Ex protection | Ex защита | Ex защита
Единицы | Engineering units | Engineering units | Единицы | Единицы
Материал корпуса | SPU housing material | SPU housing material | Материал корпуса | Материал корпуса
Передняя панель | Front panel | Front panel | Передняя панель | Передняя панель
Исполнение без Ex защиты | Without Ex-proof design | Without Ex-proof design | Исполнение без Ex защиты | Исполнение без Ex защиты
0 |  |  |  | 0
Калибровка | Meter calibration | Meter calibration | Калибровка | Калибровка
Двунаправленный поток | Bidirectional | Bidirectional | Двунаправленный поток | Двунаправленный поток
Тестирующая среда | Test medium | Test medium | Тестирующая среда | Тестирующая среда
Мин.расх. (р.у.) | Flow rate min. | Flow rate min. | Мин.расх. (р.у.) | Мин.расх. (р.у.)
Макс.расх.(р.у.) | Flow rate max. | Flow rate max. | Макс.расх.(р.у.) | Макс.расх.(р.у.)
Дин. диапазон калибровки | Turndown ratio | Turndown ratio | Дин. диапазон калибровки | Дин. диапазон калибровки
Точки тестирования | Test points | Test points | Точки тестирования | Точки тестирования
от Qmax | of Qmax | of Qmax | от Qmax | от Qmax
Сертификат | Type approval | Type approval | Сертификат | Сертификат
Тип калибровки | Type of calibration | Type of calibration | Тип калибровки | Тип калибровки
0 |  |  |  | 0
0 |  |  |  | 0
диаметр → | set diameter → | set diameter → | диаметр → | диаметр →
не заполнять | don't fill in | don't fill in | не заполнять | не заполнять
0 |  |  |  | 0
RF, ANSI B16.5, B16.47 | Raised Face (ANSI B16.5, B16.47) | Raised Face (ANSI B16.5, B16.47) | RF, ANSI B16.5, B16.47 | RF, ANSI B16.5, B16.47
RTJ, ANSI B16.5, B16.47 | Ring Type Joint (ANSI B16.5, B16.47) | Ring Type Joint (ANSI B16.5, B16.47) | RTJ, ANSI B16.5, B16.47 | RTJ, ANSI B16.5, B16.47
форма С (DIN 2526) | Glatt Form C (DIN 2526) | Glatt Form C (DIN 2526) | форма С (DIN 2526) | форма С (DIN 2526)
форма Е (DIN 2526) | Glatt Form E (DIN 2526) | Glatt Form E (DIN 2526) | форма Е (DIN 2526) | форма Е (DIN 2526)
форма A (EN 1092-1) | Form A (EN 1092-1) | Form A (EN 1092-1) | форма A (EN 1092-1) | форма A (EN 1092-1)
форма В1 (EN 1092-1) | Form B1 (EN 1092-1) | Form B1 (EN 1092-1) | форма В1 (EN 1092-1) | форма В1 (EN 1092-1)
форма В2 (EN 1092-1) | Form B2 (EN 1092-1) | Form B2 (EN 1092-1) | форма В2 (EN 1092-1) | форма В2 (EN 1092-1)
форма C (EN 1092-1) | Form C (EN 1092-1) | Form C (EN 1092-1) | форма C (EN 1092-1) | форма C (EN 1092-1)
форма D (EN 1092-1) | Form D (EN 1092-1) | Form D (EN 1092-1) | форма D (EN 1092-1) | форма D (EN 1092-1)
форма E (EN 1092-1) | Form E (EN 1092-1) | Form E (EN 1092-1) | форма E (EN 1092-1) | форма E (EN 1092-1)
форма F (EN 1092-1) | Form F (EN 1092-1) | Form F (EN 1092-1) | форма F (EN 1092-1) | форма F (EN 1092-1)
форма G (EN 1092-1) | Form G (EN 1092-1) | Form G (EN 1092-1) | форма G (EN 1092-1) | форма G (EN 1092-1)
форма H (EN 1092-1) | Form H (EN 1092-1) | Form H (EN 1092-1) | форма H (EN 1092-1) | форма H (EN 1092-1)
0 |  |  |  | 0
ГОСТ 12821-80: Pу06 | GOST 12821-80: GS06 | GOST 12821-80: GS06 | ГОСТ 12821-80: Pу06 | ГОСТ 12821-80: Pу06
ГОСТ 12821-80: Pу10 | GOST 12821-80: GS10 | GOST 12821-80: GS10 | ГОСТ 12821-80: Pу10 | ГОСТ 12821-80: Pу10
ГОСТ 12821-80: Pу16 | GOST 12821-80: GS16 | GOST 12821-80: GS16 | ГОСТ 12821-80: Pу16 | ГОСТ 12821-80: Pу16
ГОСТ 12821-80: Pу25 | GOST 12821-80: GS25 | GOST 12821-80: GS25 | ГОСТ 12821-80: Pу25 | ГОСТ 12821-80: Pу25
ГОСТ 12821-80: Pу40 | GOST 12821-80: GS40 | GOST 12821-80: GS40 | ГОСТ 12821-80: Pу40 | ГОСТ 12821-80: Pу40
ГОСТ 12821-80: Pу63 | GOST 12821-80: GS63 | GOST 12821-80: GS63 | ГОСТ 12821-80: Pу63 | ГОСТ 12821-80: Pу63
ГОСТ 12821-80: Pу64 | GOST 12821-80: GS64 | GOST 12821-80: GS64 | ГОСТ 12821-80: Pу64 | ГОСТ 12821-80: Pу64
ГОСТ 12821-80: Pу100 | GOST 12821-80: GS100 | GOST 12821-80: GS100 | ГОСТ 12821-80: Pу100 | ГОСТ 12821-80: Pу100
ГОСТ 12821-80: Pу160 | GOST 12821-80: GS160 | GOST 12821-80: GS160 | ГОСТ 12821-80: Pу160 | ГОСТ 12821-80: Pу160
ГОСТ 12821-80: Pу200 | GOST 12821-80: GS200 | GOST 12821-80: GS200 | ГОСТ 12821-80: Pу200 | ГОСТ 12821-80: Pу200
0 |  |  |  | 0
ГОСТ 12815-80: Исполн. 1 | GOST 12815-80: Version 1 | GOST 12815-80: Version 1 | ГОСТ 12815-80: Исполн. 1 | ГОСТ 12815-80: Исполн. 1
ГОСТ 12815-80: Исполн. 2 | GOST 12815-80: Version 2 | GOST 12815-80: Version 2 | ГОСТ 12815-80: Исполн. 2 | ГОСТ 12815-80: Исполн. 2
ГОСТ 12815-80: Исполн. 3 | GOST 12815-80: Version 3 | GOST 12815-80: Version 3 | ГОСТ 12815-80: Исполн. 3 | ГОСТ 12815-80: Исполн. 3
ГОСТ 12815-80: Исполн. 4 | GOST 12815-80: Version 4 | GOST 12815-80: Version 4 | ГОСТ 12815-80: Исполн. 4 | ГОСТ 12815-80: Исполн. 4
ГОСТ 12815-80: Исполн. 5 | GOST 12815-80: Version 5 | GOST 12815-80: Version 5 | ГОСТ 12815-80: Исполн. 5 | ГОСТ 12815-80: Исполн. 5
ГОСТ 12815-80: Исполн. 6 | GOST 12815-80: Version 6 | GOST 12815-80: Version 6 | ГОСТ 12815-80: Исполн. 6 | ГОСТ 12815-80: Исполн. 6
ГОСТ 12815-80: Исполн. 7 | GOST 12815-80: Version 7 | GOST 12815-80: Version 7 | ГОСТ 12815-80: Исполн. 7 | ГОСТ 12815-80: Исполн. 7
ГОСТ 12815-80: Исполн. 8 | GOST 12815-80: Version 8 | GOST 12815-80: Version 8 | ГОСТ 12815-80: Исполн. 8 | ГОСТ 12815-80: Исполн. 8
ГОСТ 12815-80: Исполн. 9 | GOST 12815-80: Version 9 | GOST 12815-80: Version 9 | ГОСТ 12815-80: Исполн. 9 | ГОСТ 12815-80: Исполн. 9
0 |  |  |  | 0
Ряд 1 | Row 1 | Row 1 | Ряд 1 | Ряд 1
Ряд 2 | Row 2 | Row 2 | Ряд 2 | Ряд 2
0 |  |  |  | 0
шлифование | Smooth finish | Smooth finish | шлифование | шлифование
полировка | Stock finish | Stock finish | полировка | полировка
0 |  |  |  | 0
Другой | Customised | Customized | Другой | Другой
0 |  |  |  | 0
Угл. сталь (-25/+280°С) | Carbon steel | Carbon steel | Угл. сталь (-25/+280°С) | Угл. сталь (-25/+280°С)
Низ.темп. угл. сталь (-46/+280°С) | LT-carbon steel | LT-carbon steel | Низ.темп. угл. сталь (-46/+280°С) | Низ.темп. угл. сталь (-46/+280°С)
Нерж. Сталь (-194/+280°С) | Stainless steel | Stainless steel | Нерж. Сталь (-194/+280°С) | Нерж. Сталь (-194/+280°С)
Дуплекс | Duplex | Duplex | Дуплекс | Дуплекс
Другой | Customised | Customized | Другой | Другой
0 |  |  |  | 0
Алюминий | Aluminium | Aluminium | Алюминий | Алюминий
Нержавеющая сталь | Stainless steel | Stainless steel | Нержавеющая сталь | Нержавеющая сталь
0 |  |  |  | 0
Приемка | witnessed by notified body | witnessed by notified body | Приемка | Приемка
0 |  |  |  | 0
5%, 10%, 25%, 40%, 70%, 100% | 5%, 10%, 25%, 40%, 70%, 100% | 5%, 10%, 25%, 40%, 70%, 100% | 5%, 10%, 25%, 40%, 70%, 100% | 5%, 10%, 25%, 40%, 70%, 100%
3%, 5%, 10%, 25%, 40%, 70%, 100% | 3%, 5%, 10%, 25%, 40%, 70%, 100% | 3%, 5%, 10%, 25%, 40%, 70%, 100% | 3%, 5%, 10%, 25%, 40%, 70%, 100% | 3%, 5%, 10%, 25%, 40%, 70%, 100%
2%, 5%, 15%, 25%, 40%, 70%, 100% | 2%, 5%, 15%, 25%, 40%, 70%, 100% | 2%, 5%, 15%, 25%, 40%, 70%, 100% | 2%, 5%, 15%, 25%, 40%, 70%, 100% | 2%, 5%, 15%, 25%, 40%, 70%, 100%
Qmin, 3%, 5%, 15%, 25%, 40%, 70%, 100% | Qmin, 3%, 5%, 15%, 25%, 40%, 70%, 100% | Qmin, 3%, 5%, 15%, 25%, 40%, 70%, 100% | Qmin, 3%, 5%, 15%, 25%, 40%, 70%, 100% | Qmin, 3%, 5%, 15%, 25%, 40%, 70%, 100%
2,5%, 5%, 10%, 25%, 50%, 75%, 100% | 2,5%, 5%, 10%, 25%, 50%, 75%, 100% | 2,5%, 5%, 10%, 25%, 50%, 75%, 100% | 2,5%, 5%, 10%, 25%, 50%, 75%, 100% | 2,5%, 5%, 10%, 25%, 50%, 75%, 100%
Другой | Customised | Customized | Другой | Другой
0 |  |  |  | 0
Стандарт | Standard | Standard | Стандарт | Стандарт
Описание | Customised | Customized | Описание | Описание
0 |  |  |  | 0
1/4" резьба NPT (размер = 3": 1/8" NPT) | 1/4" NPT female (Meter size = 3": 1/8" NPT female) | 1/4" NPT female (Meter size = 3": 1/8" NPT female) | 1/4" резьба NPT (размер = 3": 1/8" NPT) | 1/4" резьба NPT (размер = 3": 1/8" NPT)
1 x 1/4" резьба NPT | 1 x 1/4" NPT female | 1 x 1/4" NPT female | 1 x 1/4" резьба NPT | 1 x 1/4" резьба NPT
1 x 1/8" резьба NPT | 1 x 1/8" NPT female | 1 x 1/8" NPT female | 1 x 1/8" резьба NPT | 1 x 1/8" резьба NPT
Два слоя: эпоксидный/акриловый; RAL 9002 | Two layers epoxy/acrylic, Colour RAL 9002 | Two layers epoxy/acrylic, Colour RAL 9002 | Два слоя: эпоксидный/акриловый; RAL 9002 | Два слоя: эпоксидный/акриловый; RAL 9002
Без покрытия для нержавеющей стали или дуплексного материала | No coating for Stainless Steel and Duplex | No coating for Stainless Steel and Duplex | Без покрытия для нержавеющей стали или дуплексного материала | Без покрытия для нержавеющей стали или дуплексного материала
Два слоя: эпоксидный/акриловый; RAL 9002 | Two layers epoxy/acrylic, RAL 9002 | Two layers epoxy/acrylic, RAL 9002 | Два слоя: эпоксидный/акриловый; RAL 9002 | Два слоя: эпоксидный/акриловый; RAL 9002
0 |  |  |  | 0
Метрические | Metric | Metric | Метрические | Метрические
Английские | Imperial | Imperial | Английские | Английские
0 |  |  |  | 0
Сухая калибровка (+/- 0,5% - 4 луча; +/-1% - 2 луча) | Dry calibration | Dry calibration | Сухая калибровка (+/- 0,5% - 4 луча; +/-1% - 2 луча) | Сухая калибровка (+/- 0,5% - 4 луча; +/-1% - 2 луча)
Проливка воздухом 1 атм. (+/-0,5%; 4 луча) | Low pressure manufacturer calibration | Low pressure manufacturer calibration | Проливка воздухом 1 атм. (+/-0,5%; 4 луча) | Проливка воздухом 1 атм. (+/-0,5%; 4 луча)
| Low pressure calibration | Low pressure calibration
Проливка природным газом (+/-0,3%; 4 луча ) | High pressure calibration | High pressure calibration | Проливка природным газом (+/-0,3%; 4 луча ) | Проливка природным газом (+/-0,3%; 4 луча )
| Custody | Custody
Специальная | Customised | Customized | Специальная | Специальная
0 |  |  |  | 0
Воздух | Ambient air | Ambient air | Воздух | Воздух
Другой | other | other | Другой | Другой
Пожалуйста, укажите | Please specify | Please specify | Пожалуйста, укажите | Пожалуйста, укажите
0 |  |  |  | 0
0 |  |  |  | 0
Нет | None | None | Нет | Нет
- | Custody | Custody | - | -
Технологический учет | Process application | Process application | Технологический учет | Технологический учет
AGA | AGA | AGA | AGA | AGA
Алжир | Algeria | Algeria | Алжир | Алжир
Австрия - BEV | Austria - BEV | Austria - BEV | Австрия - BEV | Австрия - BEV
Беларусь | Belarus | Belarus | Беларусь | Беларусь
Бразилия - IMM | Brazil - IMM | Brazil - IMM | Бразилия - IMM | Бразилия - IMM
Канада - MSC | Canada - MSC | Canada - MSC | Канада - MSC | Канада - MSC
Китай - PRC | China - PRC | China - PRC | Китай - PRC | Китай - PRC
Хорватия | Croatia | Croatia | Хорватия | Хорватия
Чехия - CMI | Czechia - CMI | Czechia - CMI | Чехия - CMI | Чехия - CMI
Дания | Denmark | Denmark | Дания | Дания
Египет | Egypt | Egypt | Египет | Египет
Европа - MID | Europe - MID | Europe - MID | Европа - MID | Европа - MID
Германия - PTB | Germany - PTB | Germany - PTB | Германия - PTB | Германия - PTB
Индонезия - MIG | Indonesia - MIG | Indonesia - MIG | Индонезия - MIG | Индонезия - MIG
Италия | Italy | Italy | Италия | Италия
Малайзия - SIR | Malaysia - SIR | Malaysia - SIR | Малайзия - SIR | Малайзия - SIR
Нидерланды - NMI | Netherlands - NMI | Netherlands - NMI | Нидерланды - NMI | Нидерланды - NMI
Норвегия | Norway | Norway | Норвегия | Норвегия
Оман | Oman | Oman | Оман | Оман
Румыния - BRM | Romania - BRM | Romania - BRM | Румыния - BRM | Румыния - BRM
Россия - ГОСТ | Russia - GOST | Russia - GOST | Россия - ГОСТ | Россия - ГОСТ
Суадовская Арабия | Saudi Aramco | Saudi Aramco | Суадовская Арабия | Суадовская Арабия
Сербия - SEB | Serbia - SEB | Serbia - SEB | Сербия - SEB | Сербия - SEB
Испания | Spain | Spain | Испания | Испания
Швейцария - MET | Switzerland - MET | Switzerland - MET | Швейцария - MET | Швейцария - MET
Украина - UKR | Ukraine - UKR | Ukraine - UKR | Украина - UKR | Украина - UKR
0 |  |  |  | 0
Стр. 3 | Page 3 | Page 3 | Стр. 3 | Стр. 3
Конфигурация (вх./вых.) | I/O Interface configurations | I/O Interface configurations | Конфигурация (вх./вых.) | Конфигурация (вх./вых.)
Вес импульса | Meter factor | Meter factor | Вес импульса | Вес импульса
Вх./Вых. | I/O | I/O | Вх./Вых. | Вх./Вых.
Статус | Status | Status | Статус | Статус
Импульс | Pulse | Pulse | Импульс | Импульс
Аналоговый | Analog | Analog | Аналоговый | Аналоговый
Аналоговый/HART | Anal./HART | Anal./HART | Аналоговый/HART | Аналоговый/HART
EVC - с внутр. питанием датчиков P,T. | EVC int. PS | EVC int. PS | EVC - с внутр. питанием датчиков P,T. | EVC - с внутр. питанием датчиков P,T.
EVC - с внеш. питанием датчиков P,T | EVC ext. PS | EVC ext. PS | EVC - с внеш. питанием датчиков P,T | EVC - с внеш. питанием датчиков P,T
Назначение сигнала | I/O Signal assignment | I/O Signal assignment | Назначение сигнала | Назначение сигнала
Тип сигнала | Connection type | Connection type | Тип сигнала | Тип сигнала
Положение | Switching state | Switching state | Положение | Положение
Интерфейс | Serial | Serial | Интерфейс | Интерфейс
Градуировка аналогового выхода | Analog output scale | Analog output scale | Градуировка аналогового выхода | Градуировка аналогового выхода
HART® | HART® | HART® | HART® | HART®
Сигнал тревоги | Alarm value | Alarm value | Сигнал тревоги | Сигнал тревоги
Показаны стандартные конфигурации. Так же возможны другие, см. инструкцию пользователя. Используйте ячейку "Спец. требования", чтобы показать другую требуемую конфигурацию. | The shown output assignments are standard configurations. Others are possible, pl. have a look to the manual. Use the field "special requirements" to specify changes. | The shown output assignments are standard configurations. Others are possible, pl. have a look to the manual. Use the field "special requirements" to specify changes. | Показаны стандартные конфигурации. Так же возможны другие, см. инструкцию пользователя. Используйте ячейку "Спец. требования", чтобы показать другую требуемую конфигурацию. | Показаны стандартные конфигурации. Так же возможны другие, см. инструкцию пользователя. Используйте ячейку "Спец. требования", чтобы показать другую требуемую конфигурацию.
со встроенным вычислителем расхода | with integrated volume correction | with integrated volume correction | со встроенным вычислителем расхода | со встроенным вычислителем расхода
В следующей таблице Вы можете определить назначение выходных сигналов. Для установки конфигураций 1 и 2 смотрите комментарии также информацию ниже. | In the following table you can modify the assignment of the output signals. For setting the outputs of the I/O configuration 1 and 2 please see also the comments below. | In the following table you can modify the assignment of the output signals. For setting the outputs of the I/O configuration 1 and 2 please see also the comments below. | В следующей таблице Вы можете определить назначение выходных сигналов. Для установки конфигураций 1 и 2 смотрите комментарии также информацию ниже. | В следующей таблице Вы можете определить назначение выходных сигналов. Для установки конфигураций 1 и 2 смотрите комментарии также информацию ниже.
0 |  |  |  | 0
Специальные требования | Special requirements | Special requirements | Специальные требования | Специальные требования
Дата | Date/ Place | Date/ Place | Дата | Дата
Заказчик | Customer | Customer | Заказчик | Заказчик
0 |  |  |  | 0
0 |  |  |  | 0
Предупреждение | Warning | Warning | Предупреждение | Предупреждение
Сбой | Failure | Failure | Сбой | Сбой
Запрос обслуживания | Check request | Check request | Запрос обслуживания | Запрос обслуживания
Направление потока | Flow direction | Flow direction | Направление потока | Направление потока
Стандарт | Standard | Standard | Стандарт | Стандарт
Другое | Please specify | Please specify | Другое | Другое
0 |  |  |  | 0
0 |  |  |  | 0
Релейные выходы | Switch outputs | Switch outputs | Релейные выходы | Релейные выходы
0 |  |  |  | 0
NAMUR | NAMUR | NAMUR | NAMUR | NAMUR
Открытый коллектор | Open Collector | Open Collector | Открытый коллектор | Открытый коллектор
0 |  |  |  | 0
активный | active | active | активный | активный
пассивный | passive | passive | пассивный | пассивный
0 |  |  |  | 0
нормально открытый | normally open | normally open | нормально открытый | нормально открытый
нормально закрытый | normally closed | normally closed | нормально закрытый | нормально закрытый
0 |  |  |  | 0
аналоговый | analog | analog | аналоговый | аналоговый
0 |  |  |  | 0
0 |  |  |  | 0
Стр. | Page | Page | Стр. | Стр.
0 |  |  |  | 0
Опросный лист имеет номера ссылок на заполненные ячейки. В случае заказа, данный опросный лист будет передан вместе с подтверждением о заказе. Номера ссылок ячеек могут быть показаны на листе. | In case of order, an Instrument data sheet with reference numbers will be created. This data sheet will be submitted with the order acknowledgement. The reference numbers can be shown in this document. | In case of order, an Instrument data sheet with reference numbers will be created. This data sheet will be submitted with the order acknowledgement. The reference numbers can be shown in this document. | Опросный лист имеет номера ссылок на заполненные ячейки. В случае заказа, данный опросный лист будет передан вместе с подтверждением о заказе. Номера ссылок ячеек могут быть показаны на листе. | Опросный лист имеет номера ссылок на заполненные ячейки. В случае заказа, данный опросный лист будет передан вместе с подтверждением о заказе. Номера ссылок ячеек могут быть показаны на листе.
Показать | Show | Show | Показать | Показать
Спрятать | Hide | Hide | Спрятать | Спрятать
0 |  |  |  | 0
Объём (р.у.), нет импульсов если нет достоверного резултата | Volume a.c., no pulses when data invalid | Volume a.c., no pulses when data invalid | Объём (р.у.), нет импульсов если нет достоверного резултата | Объём (р.у.), нет импульсов если нет достоверного резултата
Объём (р.у.), направление потока виде свига по фазе +-90° | Volume a.c., flow direction by phase shift +/-90° | Volume a.c., flow direction by phase shift +/-90° | Объём (р.у.), направление потока виде свига по фазе +-90° | Объём (р.у.), направление потока виде свига по фазе +-90°
Объём (р.у.), при отрицательном направлени потока | Volume a.c., flow reverse direction | Volume a.c., flow reverse direction | Объём (р.у.), при отрицательном направлени потока | Объём (р.у.), при отрицательном направлени потока
Объём (р.у.) | Volume a.c. | Volume a.c. | Объём (р.у.) | Объём (р.у.)
Объём (р.у.), при положительном направлени потока | Volume a.c., flow forward direction | Volume a.c., flow forward direction | Объём (р.у.), при положительном направлени потока | Объём (р.у.), при положительном направлени потока
Объём (с.у.) | Volume s.c. | Volume s.c. | Объём (с.у.) | Объём (с.у.)
Статус Предупреждение | Status Warning | Status Warning | Статус Предупреждение | Статус Предупреждение
Статус Сбой | Status Mailfunction | Status Mailfunction | Статус Сбой | Статус Сбой
Статус Необх. тех. обслуживания | Status Maintenance required | Status Maintenance required | Статус Необх. тех. обслуживания | Статус Необх. тех. обслуживания
Статус Направление расхода | Status Flow direction | Status Flow direction | Статус Направление расхода | Статус Направление расхода
Encoder | Encoder | Encoder | Encoder | Encoder
Расход (р.у.) | Flowrate a.c. | Flowrate a.c. | Расход (р.у.) | Расход (р.у.)
Скорость газа | Velocity of gas | Velocity of gas | Скорость газа | Скорость газа
Скорость звука | Velocity of sound | Velocity of sound | Скорость звука | Скорость звука
0 |  |  |  | 0
Подключение Р и Т датчиков | Connection of p&T transmitters | Connection of p&T transmitters | Подключение Р и Т датчиков | Подключение Р и Т датчиков
0 |  |  |  | 0
Примечания см. ниже | Comments see below | Comments see below | Примечания см. ниже | Примечания см. ниже
0 |  |  |  | 0
Указание к одновременной распечатке всех страниц: Удерживая клавишу SHIFT, можно выбрать 3 страницы, кликая на них курсором |  |  | Указание к одновременной распечатке всех страниц: Удерживая клавишу SHIFT, можно выбрать 3 страницы, кликая на них курсором | Указание к одновременной распечатке всех страниц: Удерживая клавишу SHIFT, можно выбрать 3 страницы, кликая на них курсором
0 |  |  |  | 0
0 |  |  |  | 0
0 |  |  |  | 0
ОПРОСНЫЙ ЛИСТ ДЛЯ: СЧЕТЧИК ГАЗА УЛЬТРАЗВУКОВОЙ | INSTRUMENT DATA SHEET FOR: ULTRASONIC FLOW COUNTER | INSTRUMENT DATA SHEET FOR: ULTRASONIC FLOW COUNTER | ОПРОСНЫЙ ЛИСТ ДЛЯ: СЧЕТЧИК ГАЗА УЛЬТРАЗВУКОВОЙ | ОПРОСНЫЙ ЛИСТ ДЛЯ: СЧЕТЧИК ГАЗА УЛЬТРАЗВУКОВОЙ
Код типа | Typecode | Typecode | Код типа | Код типа
Общие данные | GENERAL | GENERAL | Общие данные | Общие данные
Тип | Type | Type | Тип | Тип
Размер счётчика | Meter size | Meter size | Размер счётчика | Размер счётчика
Артикул | Article number | Article number | Артикул | Артикул
No. чертежа | TAG number | TAG number | No. чертежа | No. чертежа
Номер заказа | Order number | Order number | Номер заказа | Номер заказа
0 |  |  |  | 0
Корпус счетчика | METER BODY | METER BODY | Корпус счетчика | Корпус счетчика
Внутренний D подсоединяемой трубы | Inner pipe diameter | Inner pipe diameter | Внутренний D подсоединяемой трубы | Внутренний D подсоединяемой трубы
Общая длина (А) | Overal length (A) | Overal length (A) | Общая длина (А) | Общая длина (А)
Общая высота (В) | Overal height (B) | Overal height (B) | Общая высота (В) | Общая высота (В)
Вес | Weight | Weight | Вес | Вес
Диапазон объемного расхода (р.у.) | Flow range | Flow range | Диапазон объемного расхода (р.у.) | Диапазон объемного расхода (р.у.)
Количество измерительных лучей | Number of meas. paths | Number of meas. paths | Количество измерительных лучей | Количество измерительных лучей
Линейность | Linearity | Linearity | Линейность | Линейность
Повторяемость | Repeatability | Repeatability | Повторяемость | Повторяемость
Исполнение фланца | Flange design code | Flange design code | Исполнение фланца | Исполнение фланца
Класс фланца по давлению | Flange class | Flange class | Класс фланца по давлению | Класс фланца по давлению
Тип уплотнительной поверхности фланца | Flange face | Flange face | Тип уплотнительной поверхности фланца | Тип уплотнительной поверхности фланца
Материал корпуса | Body material | Body material | Материал корпуса | Материал корпуса
Замена приемопередатчиков под давлением | Transducers exchangeable under pressure | Transducers exchangeable under pressure | Замена приемопередатчиков под давлением | Замена приемопередатчиков под давлением
Материал кожуха приемопередатчиков | Transducer cover | Transducer cover | Материал кожуха приемопередатчиков | Материал кожуха приемопередатчиков
Расчетная температура | Design temperature | Design temperature | Расчетная температура | Расчетная температура
Расчетное давление (избыточное) | Design pressure | Design pressure | Расчетное давление (избыточное) | Расчетное давление (избыточное)
Сертификат на материал | Material certificate | Material certificate | Сертификат на материал | Сертификат на материал
Степень защиты | Enclosure classification | Enclosure classification | Степень защиты | Степень защиты
Внешнее покрытие/ покраска | Surface coating / painting | Surface coating / painting | Внешнее покрытие/ покраска | Внешнее покрытие/ покраска
Отбор давления на корпусе | Pressure tapping | Pressure tapping | Отбор давления на корпусе | Отбор давления на корпусе
0 |  |  |  | 0
Ультразвуковые приемопередатчики | Sensors | Sensors | Ультразвуковые приемопередатчики | Ультразвуковые приемопередатчики
Материал приемопередатчиков | Sensor material | Sensor material | Материал приемопередатчиков | Материал приемопередатчиков
0 |  |  |  | 0
Дополнительная информация: Параметры процесса и условия эксплуатации | Supplementary Information: Process and operating conditions | Supplementary Information: Process and operating conditions | Дополнительная информация: Параметры процесса и условия эксплуатации | Дополнительная информация: Параметры процесса и условия эксплуатации
Объемный расход (р.у.) | Flow rates | Flow rates | Объемный расход (р.у.) | Объемный расход (р.у.)
Давление (избыточное) | Pressure | Pressure | Давление (избыточное) | Давление (избыточное)
Температура | Temperature | Temperature | Температура | Температура
Измеряемая среда | Medium | Medium | Измеряемая среда | Измеряемая среда
Агрессивные компоненты | Corosive components | Corosive components | Агрессивные компоненты | Агрессивные компоненты
Содержание жидкости | Liquid content | Liquid content | Содержание жидкости | Содержание жидкости
мин. | min. | min. | мин. | мин.
норм. | norm. | norm. | норм. | норм.
макс. | max. | max. | макс. | макс.
0 |  |  |  | 0
Тестирующая среда | Test medium | Test medium | Тестирующая среда | Тестирующая среда
Диапазон калибровки | Calibration range | Calibration range | Диапазон калибровки | Диапазон калибровки
Калибровка под давлением | Test pressure | Test pressure | Калибровка под давлением | Калибровка под давлением
Точки калибровки | Test points | Test points | Точки калибровки | Точки калибровки
Сертификат | type approval | type approval | Сертификат | Сертификат
0 |  |  |  | 0
Примечания | REMARKS | REMARKS | Примечания | Примечания
Строки, отмеченные " * " содержат значения по умолчанию | Lines marked by " * " are default values | Lines marked by " * " are default values | Строки, отмеченные " * " содержат значения по умолчанию | Строки, отмеченные " * " содержат значения по умолчанию
Строки, отмеченные " ° " отвечают требованиям безопасности в соответствии с 97/23/EC | Lines marked by " ° " are safety relevant features according to 97/23/EC | Lines marked by " ° " are safety relevant features according to 97/23/EC | Строки, отмеченные " ° " отвечают требованиям безопасности в соответствии с 97/23/EC | Строки, отмеченные " ° " отвечают требованиям безопасности в соответствии с 97/23/EC
0 |  |  |  | 0
Блок электроники | TRANSMITTER (Integral) | TRANSMITTER (Integral) | Блок электроники | Блок электроники
Питание / Мощность | Power supply / Power consumption | Power supply / Power consumption | Питание / Мощность | Питание / Мощность
Степень защиты | Enclosure classification | Enclosure classification | Степень защиты | Степень защиты
Кабельные вводы | Cable entry | Cable entry | Кабельные вводы | Кабельные вводы
Маркировка взрывозащиты | Hazardous Area Class. | Hazardous Area Class. | Маркировка взрывозащиты | Маркировка взрывозащиты
Материал блока БОС | SPU housing material | SPU housing material | Материал блока БОС | Материал блока БОС
Диапазон температуры окр. Среды | Ambient temperature (range) | Ambient temperature (range) | Диапазон температуры окр. Среды | Диапазон температуры окр. Среды
Передняя панель | Display | Display | Передняя панель | Передняя панель
Язык дисплея (только для ЖК дисплеев) | Display language | Display language | Язык дисплея (только для ЖК дисплеев) | Язык дисплея (только для ЖК дисплеев)
Единицы измерения | Engineering units | Engineering units | Единицы измерения | Единицы измерения
0 |  |  |  | 0
Конфигурация выходов блока обработки данных | Output and Signal Configuration - Signal processing unit | Output and Signal Configuration - Signal processing unit | Конфигурация выходов блока обработки данных | Конфигурация выходов блока обработки данных
DO0/AO0 Клеммы 31/32 | DO0/AO0 Terminals 31/32 | DO0/AO0 Terminals 31/32 | DO0/AO0 Клеммы 31/32 | DO0/AO0 Клеммы 31/32
Конфигурация сигнала | Signal configuration | Signal configuration | Конфигурация сигнала | Конфигурация сигнала
HART 31/32 | HART Slave 31/32 | HART Slave 31/32 | HART 31/32 | HART 31/32
Верхнее знач. аналог. вых. | Phys. Value AO high | Phys. Value AO high | Верхнее знач. аналог. вых. | Верхнее знач. аналог. вых.
Нижнее знач. аналог. вых. | Phys. Value AO low | Phys. Value AO low | Нижнее знач. аналог. вых. | Нижнее знач. аналог. вых.
Сигнал тревоги | Alarm value | Alarm value | Сигнал тревоги | Сигнал тревоги
MOD Клеммы 33/34 | MOD Terminals 33/34 | MOD Terminals 33/34 | MOD Клеммы 33/34 | MOD Клеммы 33/34
DO1 Клеммы 51/52 | DO1 Terminals 51/52 | DO1 Terminals 51/52 | DO1 Клеммы 51/52 | DO1 Клеммы 51/52
Вес импульса (пок. измерений) | meter factor | meter factor | Вес импульса (пок. измерений) | Вес импульса (пок. измерений)
Конфигурация сигнала | Signal configuration | Signal configuration | Конфигурация сигнала | Конфигурация сигнала
макс. выход | max. Output | max. Output | макс. выход | макс. выход
DO2 Клеммы 41/42 | DO2 Terminals 41/42 | DO2 Terminals 41/42 | DO2 Клеммы 41/42 | DO2 Клеммы 41/42
Конфигурация сигнала | Signal configuration | Signal configuration | Конфигурация сигнала | Конфигурация сигнала
макс. выход | max. Output | max. Output | макс. выход | макс. выход
DO3 Клеммы 81/82 | DO3 Terminals 81/82 | DO3 Terminals 81/82 | DO3 Клеммы 81/82 | DO3 Клеммы 81/82
Конфигурация сигнала | Signal configuration | Signal configuration | Конфигурация сигнала | Конфигурация сигнала
макс. выход | max. Output | max. Output | макс. выход | макс. выход
0 |  |  |  | 0
Коммуникация | COMMUNICATION | COMMUNICATION | Коммуникация | Коммуникация
Интерфейс | Interface | Interface | Интерфейс | Интерфейс
Протокол | Protocol | Protocol | Протокол | Протокол
0 |  |  |  | 0
Данная тех. спецификация создана на основании заполненного опросного листа и служит основанием для заказа. Недостающая информация была/будет дополнена специалистами ООО "КТМ-Сервис" и помечена ''*''. | This data sheet has been created based on the technical details provided with the order. Missing information has been completed by JSC "KTM-Service" and marked with a *. | This data sheet has been created based on the technical details provided with the order. Missing information has been completed by JSC "KTM-Service" and marked with a *. | Данная тех. спецификация создана на основании заполненного опросного листа и служит основанием для заказа. Недостающая информация была/будет дополнена специалистами ООО "КТМ-Сервис" и помечена ''*''. | Данная тех. спецификация создана на основании заполненного опросного листа и служит основанием для заказа. Недостающая информация была/будет дополнена специалистами ООО "КТМ-Сервис" и помечена ''*''.
Срок изготовления, после подтверждения данной спецификации, составляет | Manufacturing period after receipt of approval for this data sheet, is | Manufacturing period after receipt of approval for this data sheet, is | Срок изготовления, после подтверждения данной спецификации, составляет | Срок изготовления, после подтверждения данной спецификации, составляет
недель. | weeks. | weeks. | недель. | недель.
Последующие изменения в тех. спецификации должны быть согласованны с ООО "КТМ-Сервис". При внесении изменений в данную спецификации ответственность за увеличение сроков поставки лежит на стороне заказчика. Любые изменения, влекущие увеличение стоимости, должны быть дополнительно оплачены. | Subsequent changes will require approval by ООО "КТМ-Сервис". Effects on date of despatch are the responsibility of the client. Any additional cost involved will be charged. | Subsequent changes will require approval by ООО "КТМ-Сервис". Effects on date of despatch are the responsibility of the client. Any additional cost involved will be charged. | Последующие изменения в тех. спецификации должны быть согласованны с ООО "КТМ-Сервис". При внесении изменений в данную спецификации ответственность за увеличение сроков поставки лежит на стороне заказчика. Любые изменения, влекущие увеличение стоимости, должны быть дополнительно оплачены. | Последующие изменения в тех. спецификации должны быть согласованны с ООО "КТМ-Сервис". При внесении изменений в данную спецификации ответственность за увеличение сроков поставки лежит на стороне заказчика. Любые изменения, влекущие увеличение стоимости, должны быть дополнительно оплачены.
0 |  |  |  | 0
Разработано | Engineered By | Engineered By | Разработано | Разработано
Заказчик / Название проекта | Customer / Project | Customer / Project | Заказчик / Название проекта | Заказчик / Название проекта
Дата | Date | Date | Дата | Дата
№ Ревизии | Revision | Revision | № Ревизии | № Ревизии
0 |  |  |  | 0
0 |  |  |  | 0
кг/м³ | kg/m³(a.c.) | kg/m³ | кг/м³ | кг/м³
г/м3 | g/m³(a.c.) | g/m³ | г/м3 | г/м3
lbs/aft³ | lbs/aft³ | lbs/aft³ | lbs/aft³ | lbs/aft³
0 |  |  |  | 0
0 |  |  |  | 0
0 |  |  |  | 0
0 |  |  |  | 0
0 |  |  |  | 0
об.% | vol% | vol% | об.% | об.%
ppm | ppm | ppm | ppm | ppm
г/м3 | g/m³ | g/m³ | г/м3 | г/м3
г/Нм3 | g/Nm³ | g/Nm³ | г/Нм3 | г/Нм3
Lb/ft³ | Lb/ft³ | Lb/ft³ | Lb/ft³ | Lb/ft³
0 |  |  |  | 0
0 |  |  |  | 0
0 |  |  |  | 0
м³/ч | m³/h | m³/h | м³/ч | м³/ч
aft³/h | aft³/h | aft³/h | aft³/h | aft³/h
ft³/h | ft³/h | ft³/h | ft³/h | ft³/h
0 |  |  |  | 0
Нм³/ч | Nm³/h | Nm³/h | Нм³/ч | Нм³/ч
sft³/h | sft³/h | sft³/h | sft³/h | sft³/h
0 |  |  |  | 0
м/с | m/s | m/s | м/с | м/с
ft/s | ft/s | ft/s | ft/s | ft/s
0 |  |  |  | 0
°C | °C | °C | °C | °C
°F | °F | °F | °F | °F
0 |  |  |  | 0
0 |  |  |  | 0
бар(и) | bar(g) | bar(g) | бар(и) | бар(и)
psi(и) | psi(g) | psi(g) | psi(и) | psi(и)
0 |  |  |  | 0
кг/ч | kg/h | kg/h | кг/ч | кг/ч
lbs/h | lbs/h | lbs/h | lbs/h | lbs/h
0 |  |  |  | 0
0 |  |  |  | 0
0 |  |  |  | 0
г/моль | g/mol | g/mol | г/моль | г/моль
мин. | min | min | мин. | мин.
0 |  |  |  | 0
0 |  |  |  | 0
0 |  |  |  | 0
0 |  |  |  | 0
D | D | D | D | D
м | m | m | м | м
ft | ft | ft | ft | ft
мм | mm | mm | мм | мм
Дюйм | in | in | Дюйм | Дюйм
0 |  |  |  | 0
0 |  |  |  | 0
Количество | Quantity | Quantity | Количество | Количество
Примечание | Remarks | Remarks | Примечание | Примечание
0 |  |  |  | 0
0 |  |  |  | 0
Примечание: Ограниченные рабочие условия. Пожалуйста, свяжитесь с Вашим локальным представителем ООО "КТМ-Сервис". | Notice: Limited operating conditions. Ensure Meter is oil- and greasefree. Please contact your local representative. | Notice: Limited operating conditions. Ensure Meter is oil- and greasefree. Please contact your local representative. | Примечание: Ограниченные рабочие условия. Пожалуйста, свяжитесь с Вашим локальным представителем ООО "КТМ-Сервис". | Примечание: Ограниченные рабочие условия. Пожалуйста, свяжитесь с Вашим локальным представителем ООО "КТМ-Сервис".
Примечание: Ограниченные рабочие условия. Пожалуйста, свяжитесь с Вашим локальным представителем ООО "КТМ-Сервис". | Notice: Limited operating conditions. Please contact your local representative. | Notice: Limited operating conditions. Please contact your local representative. | Примечание: Ограниченные рабочие условия. Пожалуйста, свяжитесь с Вашим локальным представителем ООО "КТМ-Сервис". | Примечание: Ограниченные рабочие условия. Пожалуйста, свяжитесь с Вашим локальным представителем ООО "КТМ-Сервис".
EVC - Встроенный вычислитель расхода | EVC ext. / int. PS = Electronics Volume Corrector with external / internal power supply | EVC ext. / int. PS = Electronics Volume Corrector with external / internal power supply | EVC - Встроенный вычислитель расхода | EVC - Встроенный вычислитель расхода
Примечание: Диапазон окружающей температуры SPU ограничен сертификатом взрывозащиты ATEX до - 40С. При более низкой температуре необходимо обеспечить термоизоляцию/ обогрев. | Notice: SPU housing material is equal to Transducer cover material | Notice: SPU housing material is equal to Transducer cover material | Примечание: Диапазон окружающей температуры SPU ограничен сертификатом взрывозащиты ATEX до - 40С. При более низкой температуре необходимо обеспечить термоизоляцию/ обогрев. | Примечание: Диапазон окружающей температуры SPU ограничен сертификатом взрывозащиты ATEX до - 40С. При более низкой температуре необходимо обеспечить термоизоляцию/ обогрев.
| Notice: The explosionproof certification depends on the range of ambient temperatur | Notice: The explosionproof certification depends on the range of ambient temperatur
Язык | Language | Language | Язык | Язык
Note on D1: Uwe Röhlecke: Korrektur 2010/08 Alexey Svotin

## unittrans (hidden)
Sprache | English (Metrical) |  | English (Imperial) |  | #REF! |  | Русский
Allgemein | Einheit | Umrechnung | Einheit | Umrechnung | Einheit | Umrechnung | Einheit | Umrechnung
g/Nm³ | g/sm³ | 1 | Lb/sft³ | 1 | g/Nm³ | 1 | г/м³(с.у.) | 1
vol % | vol % | 1 | vol % | 1 | vol % | 1 | об.% | 1
m³/h | m³/h | 1 | acf/h | 1 | m³/h | 1 | м³/ч (р.у.) | 1
Nm³/h | Nm³/h | 1 | scf/h | 1 | Nm³/h | 1 | м³/ч (с.у.) | 1
m/s | m/s | 1 | ft/s | 1 | m/s | 1 | м/с | 1
°C | °C | 1 | °F | (A1-32)/1,8 | °C | 1 | °C | 1
bar(g) | bar(g) | 1 | psi(g) | 1 | bar(g) | 1 | бар (и) | 1
kg/h | kg/h | 1 | lb/h | 1 | kg/h | 1 | кг/ч | 1
CF |  | 1 |  | 1 |  | 1 |  | 1
kg/m³ | kg/m³ | 1 | lb/acf | 1 | kg/m³ | 1 | кг/м³ | 1
g/mol | g/mol | 1 | g/mol | 1 | g/mol | 1 | г/моль | 1
min | min | 1 | min | 1 | min | 1 | мин. | 1
1/m³ | 1/m³ | 1 | 1/ft³ | 1 | 1/m³ | 1 | 1/м³ | 1
mA | mA | 1 | mA | 1 | mA | 1 | мА | 1
vol % | vol % | 1 | vol % | 1 | vol % | 1 | об.% | 1
mm | mm | 1 | in | 1 | mm | 1 | мм | 1
bar(g) | bar(g) | 1 | psi | 1 | bar(g) | 1/(14,50377) | бар | 1/(14,50377)
m | m | 1 | ft | 1 | m | 1 | м | 1
FORMEL | 0000.0 |  | 0000.0 |  | 0000,0 |  | 0000,0

## tq-transfer (hidden)
1 | Language (units) | Выберите из списка
2 | Meter size | 0
3 | Kind of Gas | 0
4 | Aggressive contents | 0
5 | Liquid content | 0
6 | Gas compostion 1 | н-Декан (n-C10H22)
7 | Gas compostion 1 % Vol. | 0
8 | Gas compostion 2 | и-Бутан (i-C4H10)
9 | Gas compostion 2 % Vol. | 0
10 | Gas compostion 3 | Азот (N2)
11 | Gas compostion 3 % Vol. | 0
12 | Gas compostion 4 | н-Бутан (n-C4H10)
13 | Gas compostion 4 % Vol. | 0
14 | Gas compostion 5 | Этан (С2Н4)
15 | Gas compostion 5 % Vol. | 0
16 | Gas compostion 6 | и-Пентан (i-C5H12)
17 | Gas compostion 6 % Vol. | 0
18 | Gas compostion 7 | Пропан (С3Н8)
19 | Gas compostion 7 % Vol. | 0
20 | Gas compostion 8 | Метан (CH4)
21 | Gas compostion 8 % Vol. | 0
22 | Offshore | Нет
23 | Min. Ambient temperature | 0
24 | Max. Ambient temperature | 0 | °C
25 | Flow rate (actual) min | 0 | °C
26 | Flow rate (actual) max | 0 | м³/ч
27 | Flow rate (actual) norm. | 0 | м³/ч
28 | Gas velocity min. | 0 | 0
29 | Gas velocity max. | 0 | м/с
30 | Gas velocity norm. | 0 | м/с
31 | Operating temperature min. | 0 | м/с
32 | Operating temperature max. | 0 | °C
33 | Operating temperature norm. | 0 | °C
34 | Operating pressure min. | 0 | °C
35 | Operating pressure max. | 0 | бар(и)
36 | Operating pressure norm. | 0 | бар(и)
37 | Leakage test | AGA9 | бар(и)
38 | Leakage test pressure | 0
39 | Meter calibration | Сухая калибровка (+/- 0,5% - 4 луча; +/-1% - 2 луча)
40 | Test medium | 0
41 | Test pressure | 0
42 | Flow rate min. | 0
43 | Flow rate max. | 0 | м³/ч
44 | G-class | 0
45 | TAG No. | 0
46 | Ex protection | ГОСТ Р МЭК 60079 IIC T4 (M20x1.5)
47 | Front panel | LCD
48 | SPU housing material
49 | Transducer cover | 0
50 | Flange design code | 0
51 | Flange class
52 | Flange face | 0
53 | Surface quality | 0
54 | Pressure device conformity | 0
55 | Design pressure | 0
56 | Transducers exchangeable under line pressure | 0
57
58
59
60 | Hardware | #N/A
61 | Output configuration | 1
62 | Konfig DO0/AO0 31/32 | 0
63 | Konfig 33/34 | 0
64 | Konfig DO1 51/52 | 0
65 | Konfig DO2 41/42 | 0
66 | Konfig DO3 81/82 | 0
67 | Typ DO0/AO0 31/32 | 0
68 | Typ DO1 51/52 | 0
69 | Typ DO2 41/42 | 0
70 | Typ DO3 81/82 | 0
71 | Pegel DO0/AO0 31/32 | 0
72 | Pegel DO1 51/52 | 0
73 | Pegel DO2 41/42 | 0
74 | Pegel DO3 81/82 | 0
75 | HART | 0
76 | 4mA | 0 | 0
77 | 20mA | 0 | 0
78 | Analog output error | 0
79 | Meter Factor [Impulse] | 0 | 0
80
81
82
83
84
85
86
87
88
89
90 | Firma | 0
91 | Anschrift1 | 0
92 | Anschrift2 | 0
93 | Anschrift3 | 0
94 | Name | 0
95 | email | 0
96 | Telefon | 0
97 | Fax | 0
98 | Telefon | 0
99 | Fax | 0
100 | Datum | 0
101 | Referenz | 0
102
103 | Pfad-Anzahl | 0
104
105 | Druckregler | 0
106 | Distanz | 0 | 0
107 | max. Druckdifferenz | 0 | 0
108
109 | Durchfluss (norm.) min. | 0 | Нм³/ч
110 | Durchfluss (norm.) normal | 0 | Нм³/ч
111 | Durchfluss (norm.) max. | 0 | Нм³/ч
112 | Gasgeschwindigkeit min. | 0 | м/с
113 | Gasgeschwindigkeit normal | 0 | м/с
114 | Gasgeschwindigkeit max. | 0 | м/с
115 | Massendurchfluss min. | 0 | кг/ч
116 | Massendurchfluss normal | 0 | кг/ч
117 | Massendurchfluss max. | 0 | кг/ч
118 | Kompressibilität min. | 0
119 | Kompressibilität normal | 0
120 | Kompressibilität max. | 0
121 | Dichte min. | 0 | кг/м³
122 | Dichte normal | 0 | кг/м³
123 | Dichte max. | 0 | кг/м³
124 | Molekulargewicht min. | 0 | г/моль
125 | Molekulargewicht normal | 0 | г/моль
126 | Molekulargewicht max. | 0 | г/моль
127
128 | Material | 0
129 | Rohrinnendurchmesser | 0
130 | Materialzertifikat | 0
131 | Auslegungstemperatur min. | 0 | °C
132 | Auslegungstemperatur max. | 0 | °C
133 | Auslegungsdruck | 0 | бар(и)
134 | Druckentnahme | Стандарт
135 | Druckentnahme II | 1 х 1/4'' NPT
136 | Lackierung | Стандарт
137 | Lackierung II | 0
138
139 | Dichheitstest | AGA9
140 | Prüfdruck | 0
141
142 | Hydrostat. Drucktest | Стандарт
143 | Testdruck | 1.5 x расчётного давления
144 | Haltezeit | 0 | мин.
145
146 | Einheitensystem | Метрические
147
148 | Testpunkte | 5%, 10%, 25%, 40%, 70%, 100%
149 | Testpunkte II | 0
150 | Bidirektional | Нет
151 | Nationale Bauartzulassung | Россия - ГОСТ
152
153 | Sonderanforderungen1 | 0
154 | Sonderanforderungen2 | #REF!
155 | Sonderanforderungen3 | #REF!
156 | Sonderanforderungen4 | #REF!
157 | Sonderanforderungen5 | #REF!
158 | Sonderanforderungen6 | #REF!
159 | Sonderanforderungen7 | #REF!
160 | Sonderanforderungen8 | #REF!
161 | Sonderanforderungen9 | #REF!
162 | Sonderanforderungen10 | 0
163 | Sonderanforderungen11 | 0
164 | Sonderanforderungen12 | 0
165 | Sonderanforderungen13 | 0
166 | Sonderanforderungen14 | 0